## Sheet1
| Kode Alat | Nama Alat | Spesifikasi | Jumlah | Model/Nomor Seri | Pembuat | Harga satuan | Sbr. Dana | Keterangan
PT25.221.02.FD. | 200-01/01 | Aerometer/Alkoholometer | untuk alkohol, 0 - 100 T, 15⁰ C; 0 - 100 R | 1 buah |  |  |  | JURDIKFIS
PT25.221.02.FD. | 200-01/02 | Aerometer/Alkoholometer | untuk alkohol, 0 - 100 T, 15⁰ C; 0 - 100 R | 1 buah |  |  |  | JURDIKFIS
PT25.221.02.FD. | 001-01/06 | Air Table For Dynamics | Set alat | 6 set | PP-500 / Cat. No. 2-120-2810 | Uchida Yoko | GRAINT AID | JICA
PT25.221.02.FD. | 001A-01/06 | Air Table: Pipe for slant | Sparepart Air Table | 1
PT25.221.02.FD. | 001B-01/06 | Air Table: Stick with screw for board | Sparepart Air Table | 4
PT25.221.02.FD. | 001C-01/06 | Air Table: Recording board | Sparepart Air Table | 1
PT25.221.02.FD. | 001D-01/06 | Air Table: Airtable body | Sparepart Air Table | 1
PT25.221.02.FD. | 001E-01/06 | Air Table: Wind generator PK-2 | Sparepart Air Table | 1
PT25.221.02.FD. | 001F-01/06 | Air Table: Launching unit with plate | Sparepart Air Table | 1
PT25.221.02.FD. | 001G-01/06 | Air Table: Hose | Sparepart Air Table | 1
PT25.221.02.FD. | 001H-01/06 | Air Table: Bolt for tension | Sparepart Air Table | 2
PT25.221.02.FD. | 001I-01/06 | Air Table: Floating plate with alnico magnet | Sparepart Air Table | 1
PT25.221.02.FD. | 001J-01/06 | Air Table: Weight | Sparepart Air Table | 2
PT25.221.02.FD. | 001K-01/06 | Air Table: Floating plate with pendulum | Sparepart Air Table | 1
PT25.221.02.FD. | 001L-01/06 | Air Table: Floating plate with recorder | Sparepart Air Table | 1
PT25.221.02.FD. | 001M-01/06 | Air Table: Floating plate for Brownian moving | Sparepart Air Table | 5
PT25.221.02.FD. | 001N-01/06 | Air Table: Level adjusting foot | Sparepart Air Table | 2
PT25.221.02.FD. | 001O-01/06 | Air Table: Scale for launching | Sparepart Air Table | 1
PT25.221.02.FD. | 001P-01/06 | Air Table: String for pendulum and Kepler exp. | Sparepart Air Table | 3
PT25.221.02.FD. | 001Q-01/06 | Air Table: Rubber string loop for Brown Mv. | Sparepart Air Table | 1
PT25.221.02.FD. | 001R-01/06 | Air Table: Screw for Brownian moving | Sparepart Air Table | 4
PT25.221.02.FD. | 201a-01/08 | Amperemeter | AC/DC, 0-5 A, | 8 buah | Tipe CR 45 clas 22.45 Reg 271.488 | Heles | Rp. 95.000,- | JURDIKFIS | 6 baik, 2 rusak
PT25.221.02.FD. | 201b-01/03 | Amperemeter | AC/DC, 0-500 mA, | 3 buah | Tipe CR 45 clas 22.45 Reg 271.488 | Heles | Rp. 95.000,- | JURDIKFIS
PT25.221.02.FD. | 201d-01/05 | Amperemeter | AC/DC, 0-100 mA, | 5 buah | Tipe CR 45 clas 22.45 Reg 271.489 | Heles | Rp. 95.000,- | JURDIKFIS
PT25.221.02.FD. | 201e-01/02 | Amperemeter | DC, 0-100 mA | 2 buah |  |  |  |  | belum diberi label
PT25.221.02.FD. | 201c-01/04 | Amperemeter | DC, 0-500 mA | 5 buah | Tipe 3446 | Griffin & Goerge Limited |  | JURDIKFIS
PT25.221.02.FD. | 201f-01/04 | Amperemeter | AC, digital; dilengkapi adaptor | 6 unit |  | rakitan /YZ | Rp. 150.000,- | JURDIKFIS | 5 buah baik dan 1 buah rusak
PT25.221.02.FD. | 202a-01/04 | Anak Timbangan | Bahan Kuningan, tersimpan dalam kotak kayu | 4 set |  |  |  | PGSM
PT25.221.02.FD. | 202b-01/01 | Anak Timbangan | Bahan Kuningan, tersimpan dalam Kotak plastik abu | 1 set |  | Ohaus |  | JURDIKFIS
PT25.221.02.FD. | 203a-01/01 | Balok pejal | 460 g, (4x3x5) cm, besi | 1 buah |  |  |  | JURDIKFIS
PT25.221.02.FD. | 203b-01/01 | Balok pejal | 350 g, (3x2,5x6) cm, baja | 1 buah |  |  |  | JURDIKFIS
PT25.221.02.FD. | 203c-01/01 | Balok pejal | 160 g, (4x3x5) cm, alumunium | 1 buah |  |  |  | JURDIKFIS
PT25.221.02.FD. | 203d-01/01 | Balok pejal | 30 g, (4x3x5) cm, kayu | 1 buah |  |  |  | JURDIKFIS
PT25.221.02.FD. | 203e-01/05 | Balok pejal / Soft Iron Bar | 20x3x0,6 cm, besi warna merah | 5 buah | 212.S.IK | Glastronik |  | JURDIKFIS
PT25.221.02.FD. | 204-01/10 | Bangku Wheatstone | p= 1 m,kayu; konektor plat kuningan | 10 buah |  | LFD/YF |  | JURDIKFIS
PT25.221.02.FD. | 205a-01/06 | Basicmeter | 10-0-100 µA; 1100 Ω | 6 unit | FA-62, FA-57 | Kyoritsu |  | JURDIKFIS
PT25.221.02.FD. | 205d-01/04 | Basicmeter/Meter dasar | Basic Meter 90 | 4 unit | KAL-41 | Pudak | Rp.300.000,- | JURDIKFIS
PT25.221.02.FD. | 206a-01/03 | Batang Statif | p=100 cm; besi; hijau | 3 buah |  |  |  | JURDIKFIS
PT25.221.02.FD. | 206b | Batang Statif | p=100 cm; besi; biru | 1 buah |  |  |  | JURDIKFIS
PT25.221.02.FD. | 206c | Batang Statif | p=100 cm; besi | 7 buah |  |  |  | JURDIKFIS
PT25.221.02.FD. | 206d | Batang Statif | p=75, cm; besi | 2 buah |  |  |  | JURDIKFIS
PT25.221.02.FD. | 206d | Batang Statif | p=70,4 cm; besi | 1 buah |  |  |  | JURDIKFIS
PT25.221.02.FD. | 206d | Batang Statif | p=66,4 cm; besi | 1 buah |  |  |  | JURDIKFIS
PT25.221.02.FD. | 206d | Batang Statif | p=62 cm; besi | 1 buah |  |  |  | JURDIKFIS
PT25.221.02.FD. | 206d | Batang Statif | p=55,3 cm; besi | 1 buah |  |  |  | JURDIKFIS
PT25.221.02.FD. | 206d | Batang Statif | p=50 cm; besi | 2 buah |  |  |  | JURDIKFIS
PT25.221.02.FD. | 206d | Batang Statif | p=45 cm; besi | 2 buah |  |  |  | JURDIKFIS
PT25.221.02.FD. | 206d | Batang Statif | p=41,7 cm; besi | 1 buah |  |  |  | JURDIKFIS
PT25.221.02.FD. | 206d | Batang Statif | p=36 cm; besi | 1 buah |  |  |  | JURDIKFIS
PT25.221.02.FD. | 206d | Batang Statif | p=30 cm; besi | 1 buah |  |  |  | JURDIKFIS
PT25.221.02.FD. | 206d | Batang Statif | p=25 cm; besi | 1 buah |  |  |  | JURDIKFIS
PT25.221.02.FD. | 206d | Batang Statif | p=18,5 cm; besi | 1 buah |  |  |  | JURDIKFIS
PT25.221.02.FD. | 206e | Batang Statif | p=60 cm; besi; Warna Silver | 4 buah |  |  |  | JURDIKFIS
PT25.221.02.FD. | 206f | Batang Statif | p=50 cm; besi; biru | 2 buah |  |  | Rp.103.400,- | JURDIKFIS
PT25.221.02.FD. | 211a | Beaker glass | 2000 ml | 1 buah |  | DURAN SCHOTT MAINZ / JENA GLAS |  | JURDIKFIS
PT25.221.02.FD. | 211b | Beaker glass | 2000 ml | 4 buah |  | SCHOTT DURAN/ West Germany | Rp. 106.500,- | JURDIKFIS
PT25.221.02.FD. | 211c | Beaker glass | 2000 ml | 1 buah |  | Pyrex Iwaki Glass | Rp. 179.600,- | JURDIKFIS
PT25.221.02.FD. | 211d | Beaker glass | 1000 ml | 10 buah |  | SCHOTT DURAN/ West Germany |  | JURDIKFIS
PT25.221.02.FD. | 211e | Beaker glass | 1000 ml | 1 buah |  | SCHOTT DURAN/ West Germany |  | JURDIKFIS
PT25.221.02.FD. | 211f | Beaker glass | 800 ml | 1 buah |  | SCHOTT DURAN/ West Germany |  | JURDIKFIS
PT25.221.02.FD. | 211g | Beaker glass | 600 ml | 2 buah |  | GG-17 | Rp.37.000,- | JURDIKFIS
PT25.221.02.FD. | 211t | Beaker glass | 600 ml | 6 buah |  | SCHOTT DURAN/ West Germany |  | JURDIKFIS
PT25.221.02.FD. | 211h | Beaker glass | 600 ml | 1 buah |  | Pyrex Iwaki Glass |  | JURDIKFIS
PT25.221.02.FD. | 211i | Beaker glass | 400 ml | 2 buah |  | SCHOTT DURAN/ West Germany |  | JURDIKFIS
PT25.221.02.FD. | 211j | Beaker glass | 250 ml | 1 buah |  | SCHOTT DURAN/ West Germany |  | JURDIKFIS
PT25.221.02.FD. | 211k | Beaker glass | 250 ml | 1 buah |  | Pyrex ASAHI GLASS |  | JURDIKFIS
PT25.221.02.FD. | 211l | Beaker glass | 250 ml, tanpa skala | 1 buah |  | PYREX USA |  | JURDIKFIS
PT25.221.02.FD. | 211m | Beaker glass | 100 ml | 2 buah |  | SCHOTT DURAN/ West Germany |  | JURDIKFIS
PT25.221.02.FD. | 211n | Beaker glass | 100 ml | 4 buah |  | Pyrex Iwaki Glass |  | JURDIKFIS
PT25.221.02.FD. | 211o | Beaker glass | 100 ml, tanpa skala | 2 buah |  | DURAN SCHOTT MAINZ / JENA GLAS |  | JURDIKFIS
PT25.221.02.FD. | 211p | Beaker glass | Plastik: 1000 ml, tanpa skala | 1 buah |  |  | Rp.65.000,- | JURDIKFIS
PT25.221.02.FD. | 211q | Beaker glass | Plastik: 600 ml | 1 buah |  | Pudak Scientific | Rp.37.150,- | JURDIKFIS
PT25.221.02.FD. | 211r | Beaker glass | Plastik: 300 ml | 10 buah | TD/TC 20⁰C | NIKKO / Japan | Rp. 25.000,- | JURDIKFIS
PT25.221.02.FD. | 211s | Beaker glass | Plastik: 250 ml | 10 buah | PP 121⁰C ISO 7056 | Kartell / Italy | Rp. 25.000,- | JURDIKFIS
PT25.221.02.FD. | 207a | Beban bercelah | set 250 g, logam non magnetik | 3 set |  |  | Rp. 65.000,- | JURDIKFIS
PT25.221.02.FD. | 207b | Beban bercelah | set 250 g, (3x50g + 2x20g + 2x10g + 2x5g) dengan penggantung beban 30 g; bahan kuningan | 19 set |  |  |  | JURDIKFIS | rusak 4 buah
PT25.221.02.FD. | 207c | Beban bercelah | 1 kg, Ø=9,5 cm, besi warna hitam | 42 buah |  |  |  | JURDIKFIS | ada 17 buah, sisanya lpf
PT25.221.02.FD. | 207e | Beban bercelah | 100 g, Φ 3,50 cm, kuningan | 21 buah |  |  |  | JURDIKFIS | 3 ga tau kemana
PT25.221.02.FD. | 207f | Beban bercelah | 100 g, Φ 3,40 cm, timah | 74 buah |  |  |  | JURDIKFIS
PT25.221.02.FD. | 207e | Beban bercelah | 100 g, Φ 3,00 cm, kuningan | 1 buah |  |  |  | JURDIKFIS
PT25.221.02.FD. | 207g | Beban bercelah | 100 g, Φ 2,8 cm, logam non magnetik | 2 buah |  |  |  | JURDIKFIS
PT25.221.02.FD. | 207h | Beban bercelah | 50 g, Φ 3,5 cm, kuningan | 18 buah |  |  |  | JURDIKFIS
PT25.221.02.FD. | 207i | Beban bercelah | 50 g, Φ 2,53 cm, kuningan | 1 buah |  |  |  | JURDIKFIS
PT25.221.02.FD. | 207j | Beban bercelah | 50 g, Φ 2,8 cm, besi | 3 buah |  |  |  | JURDIKFIS
PT25.221.02.FD. | 207k | Beban bercelah | 25 g, Φ 1,85 cm, kuningan | 3 buah |  |  |  | JURDIKFIS | ada 2, 1 gatau
PT25.221.02.FD. | 207l | Beban bercelah | 20 g, Φ 3,5 cm, kuningan | 9 buah |  |  |  | JURDIKFIS | ada 8, 1 gatau
PT25.221.02.FD. | 207m | Beban bercelah | 20 g, Φ 2,53 cm, kuningan | 2 buah |  |  |  | JURDIKFIS
PT25.221.02.FD. | 207k | Beban bercelah | 20 g, Φ 1,95 cm, kuningan | 3 buah |  |  |  | JURDIKFIS
PT25.221.02.FD. | 207n | Beban bercelah | 20 g, Φ 1,95 cm, logam non magnetik, warna silver | 3 buah |  |  |  | JURDIKFIS
PT25.221.02.FD. | 207o | Beban bercelah | 10 g, Φ 3,5 cm, kuningan | 9 buah |  |  |  | JURDIKFIS | ada 8, 1 gatau
PT25.221.02.FD. | 207p | Beban bercelah | 10 g, Φ 2,53 cm, kuningan | 11 buah |  |  |  | JURDIKFIS
PT25.221.02.FD. | 207q | Beban bercelah | 5 g, Φ 2,53 cm, kuningan | 3 buah |  |  |  | JURDIKFIS
PT25.221.02.FD. | 207q | Beban bercelah | 5 g, Φ 1,80 cm, kuningan | 3 buah |  |  |  | JURDIKFIS | gak tau dimana
PT25.221.02.FD. | 207r | Beban bercelah | 5 g, Φ 1,80 cm, logam non magnetik | 1 buah |  |  |  | JURDIKFIS
PT25.221.02.FD. | 207d | Beban bercelah | 150 g, Φ 3, 50 cm, logam non magnetik | 1 buah |  |  |  | JURDIKFIS
PT25.221.02.FD. | 207s | Beban bercelah | 5 g, Φ 3,7 cm, kuningan | 19 buah |  |  |  | JURDIKFIS
PT25.221.02.FD. | 208a | Beban gantung | Silinder, 1000 g, berpengait tunggal, besi, hitam | 1 buah |  |  |  | JURDIKFIS
PT25.221.02.FD. | 208b | Beban gantung | Silinder, 500 g, berpengait tunggal, besi, hitam | 1 buah |  |  |  | JURDIKFIS
PT25.221.02.FD. | 208c | Beban gantung | Silinder, 200 g, berpengait tunggal, besi, hitam | 2 buah |  |  |  | JURDIKFIS
PT25.221.02.FD. | 208d | Beban gantung | Silinder, 100 g, berpengait tunggal, besi, hitam | 2 buah |  |  | Rp.37.150,- | JURDIKFIS
PT25.221.02.FD. | 208e | Beban gantung | Silinder, 50 g, berpengait tunggal, besi, hitam | 1 buah |  |  | Rp.22.350,- | JURDIKFIS
PT25.221.02.FD. | 208f | Beban gantung | Silinder, 20 g, berpengait tunggal, besi, hitam | 1 buah |  |  |  | JURDIKFIS
PT25.221.02.FD. | 208g | Beban gantung | Silinder, 100 g, berpengait ganda, Φ 2,55 cm kuningan | 61 buah |  |  | Rp.37.150,- | JURDIKFIS | 52 baik, 9 rusak
PT25.221.02.FD. | 208h | Beban gantung | Silinder, 100 g, berpengait tunggal, Φ 2,55 cm, kuningan | 1 buah |  |  | Rp.37.150,- | JURDIKFIS
PT25.221.02.FD. | 208i | Beban gantung | Silinder, 100 g, berpengait ganda, Φ 2,55 cm, besi campuran | 2 buah |  |  | Rp.37.150,- | JURDIKFIS
PT25.221.02.FD. | 208j | Beban gantung | Silinder, 100 g, berpengait ganda, Φ 2,55 cm, logam non magnetik | 1 buah |  |  | 37.150,- | JURDIKFIS
PT25.221.02.FD. | 208k | Beban gantung | Silinder, 50 g, berpengait ganda, kuningan | 2 buah |  |  | Rp.22.350,- | JURDIKFIS
PT25.221.02.FD. | 208l | Beban gantung | Silinder, 50 g, berpengait tunggal, kuningan | 1 buah |  |  | Rp.22.350,- | JURDIKFIS
PT25.221.02.FD. | 208m | Beban gantung | Silinder, 30 g, berpengait ganda, kuningan | 4 buah |  |  |  | JURDIKFIS
PT25.221.02.FD. | 208m | Beban gantung | Silinder, 25 g, berpengait ganda, kuningan | 5 buah |  |  |  | JURDIKFIS
PT25.221.02.FD. | 208n | Beban gantung | Silinder, 20 g, berpengait tunggal, kuningan | 1 buah |  |  |  | JURDIKFIS
PT25.221.02.FD. | 208o | Beban gantung | Silinder, 100 g, Φ 3,85 cm, berpengait ganda, kuningan | 5 buah |  |  | Rp.37.150,- | JURDIKFIS
PT25.221.02.FD. | 208p | Beban gantung | Silinder, 100 g, berpengait tunggal, Φ 1,9 cm bahan dalam kuningan, warna silver pudar | 1 buah |  |  | Rp.37.150,- | JURDIKFIS
PT25.221.02.FD. | 208q | Beban gantung | Silinder, Φ 2,85 cm, 250 g, berpengait tunggal, kuningan | 1 buah |  |  |  | JURDIKFIS
PT25.221.02.FD. | 209a | Beban gantung | balok (2x2x3) cm, 100 g, berpengait ganda, kuningan | 1 buah |  |  | Rp.37.150,- | JURDIKFIS
PT25.221.02.FD. | 209b | Beban gantung | balok (2x3x4) cm, 200 g, berpengait ganda, kuningan | 1 buah |  |  |  | JURDIKFIS
PT25.221.02.FD. | 209c | Beban gantung | balok (1,8x1,8x5,7) cm, 50 g, berpengait tunggal, alumunium | 1 buah |  |  | Rp.22.350,- | JURDIKFIS
PT25.221.02.FD. | 209d | Beban gantung | balok (1x2x4) cm, 65 g, berpengait tunggal, kuningan | 1 buah |  |  |  | JURDIKFIS
PT25.221.02.FD. | 210a | Beban gantung | bola, Φ 2,5 cm, 10 g, berpengait tunggal, resin | 1 buah |  |  |  | JURDIKFIS
PT25.221.02.FD. | 210a | Beban gantung | bola, Φ 2,2 cm, 7 g, berpengait tunggal, resin | 1 buah |  |  |  | JURDIKFIS
PT25.221.02.FD. | 208r | Beban gantung | silinder, 7,92 g, keramik (hijau) | 7 buah |  |  |  | JURDIKFIS
PT25.221.02.FD. | 210b | Beban gantung | Bola, Φ 11,33: 0,92 g: ppc (merah) | 2 buah |  |  |  | JURDIKFIS
PT25.221.02.FD. | 210c | Beban gantung | Bola, Φ 24,20 : 8,96 g: ppc (hitam) | 1 buah |  |  |  | JURDIKFIS
PT25.221.02.FD. | 210d | Beban gantung | Bola, Φ 25,82: 9,78 g: ppc (cokelat) | 1 buah |  |  |  | JURDIKFIS
PT25.221.02.FD. | 210e | Beban gantung | Bola, Φ 16,53: 3,30 g: ppc (orange) | 2 buah |  |  |  | JURDIKFIS
PT25.221.02.FD. | 210f | Beban gantung | Bola, Φ 24,06: 8,98 g: ppc (ungu) | 1 buah |  |  |  | JURDIKFIS
PT25.221.02.FD. | 210g | Beban gantung | Bola: Φ 15,36: 2,33 g: ppc (cokelat tua) | 2 buah | 65-3 11257 SKR |  |  | JURDIKFIS
PT25.221.02.FD. | 210h | Beban gantung | Bola: Φ 20,06: 5,38 g: ppc (kuning) | 3 buah |  |  |  | JURDIKFIS
PT25.221.02.FD. | 210i | Beban gantung | Bola: Φ 11,03: 1,49 g: ppc (hijau) | 2 buah |  |  |  | JURDIKFIS
PT25.221.02.FD. | 210j | Beban gantung | Bola: Φ 18,96: 4,68 g: resin | 1 buah |  |  |  | JURDIKFIS
PT25.221.02.FD. | 210k | Beban gantung | Bola: Φ 11,84; 2,16 g: putih | 1 buah |  |  |  | JURDIKFIS
PT25.221.02.FD. | 210l | Beban gantung | Bola; Φ 14,25; 35 g; besi warna silver | 1 buah |  | Pudak Scientific |  | JURDIKFIS
PT25.221.02.FD. | 210m | Beban gantung | Bola; Φ 19,55; 70 g; besi warna silver | 1 buah |  | Pudak Scientific |  | JURDIKFIS
PT25.221.02.FD. | 212 | Bejana berhubungan | 4 bejana; p= 10 cm, kaca | 1 buah |  |  | Rp.160.900,-
PT25.221.02.FD. | 002-01/03 | Bunsen Burner |  | 3 set | Cat. No. 56-464-02 | - | GRAINT AID | JICA
PT25.221.02.FD. | 213a | Cawan | Silinder, Φ=10 cm, t=1,5cm, kaca bening | 2 buah |  |  | Rp. 20.000,- | JURDIKFIS
PT25.221.02.FD. | 213b | Cawan | Silinder, Φ=10 cm, t=1cm, kaca bening | 7 buah |  |  | Rp. 20.000,- | JURDIKFIS
PT25.221.02.FD. | 213c | Cawan | Silinder, Φ=9,5 cm, t=1,5cm, kaca bening | 4 buah |  |  | Rp. 20.000,- | JURDIKFIS
PT25.221.02.FD. |  | Cawan | Silinder, Φ=7 cm, , kaca bening | 2 buah
PT25.221.02.FD. |  | Cawan | Silinder, Φ=8 cm, t=1 cm, kaca bening | 1 buah
PT25.221.02.FD. | PT25.221.02.FD.213d | Cawan | Silinder, Φ=9 cm, t=1cm, kaca bening | 1 buah |  |  | Rp. 20.000,- | JURDIKFIS
PT25.221.02.FD. |  | Celah Difraksi |  | 2 buah
PT25.221.02.FD. |  | Cermin | Cekung/Concave, Speris Φ=18cm, kaca | 0 buah |  |  |  |  | 2 rusak
PT25.221.02.FD. | PT25.221.02.FD.214a | Cermin | Cekung/Concave, Speris Φ=5cm, kaca | 20 buah |  | Made in China | Rp. 15.000,- | JURDIKFIS | 17 buah rusak
PT25.221.02.FD. | PT25.221.02.FD.214b | Cermin | Cekung/Concave, Speris Φ=5cm, warna belakang cermin hitam, kaca | 7 buah |  | Made in China | Rp. 26.005,- | JURDIKFIS
PT25.221.02.FD. | PT25.221.02.FD.214c | Cermin | Cekung/Concave, Speris Φ=5cm, warna belakang cermin coklat, kaca | 2 buah |  | Made in China |  | JURDIKFIS
PT25.221.02.FD. | PT25.221.02.FD.214d | Cermin | Cekung/Concave, Speris Φ=7,5cm, f=45cm, kaca | 1 buah |  | Made in China |  | JURDIKFIS
PT25.221.02.FD. | PT25.221.02.FD.214h | Cermin | Cekung/Concave, Speris Φ=4cm, warna belakang cermin abu, kaca | 1 buah |  | Made in China |  | JURDIKFIS
PT25.221.02.FD. |  | Cermin | Cembung/convex, Speris Φ=10cm,Almunium | 2 buah
PT25.221.02.FD. | PT25.221.02.FD.215a | Cermin | Cembung/convex, Speris Φ=5cm, kaca | 25 buah |  | Made in China |  | JURDIKFIS | 17 buah buruk
PT25.221.02.FD. | PT25.221.02.FD.215b | Cermin | Cembung/convex, Speris Φ=5cm,warna belakang cermin hitam, kaca | 28 buah |  | Made in China |  | JURDIKFIS
PT25.221.02.FD. | PT25.221.02.FD.215c | Cermin | Cembung/convex, Speris Φ=5cm, warna belakang cermin abu, kaca | 3 buah |  | Made in China |  | JURDIKFIS
PT25.221.02.FD. | PT25.221.02.FD.216a | Cermin | convex/concave, silindris, t=2cm, alumunium | 7 buah |  | Pudak Scientific |  | JURDIKFIS
PT25.221.02.FD. | PT25.221.02.FD.216b | Cermin | convex/concave, silindris, t=2cm, Logam | 1 buah |  | Pudak Scientific |  | JURDIKFIS
PT25.221.02.FD. | PT25.221.02.FD.216c | Cermin | convex/concave, silindris, d=12,5 cm, alumunium | 1 buah |  |  |  | JURDIKFIS
PT25.221.02.FD. | PT25.221.02.FD.216d | Cermin | convex/concave, silindris, d=11,7 cm, alumunium | 1 buah |  |  |  | JURDIKFIS
PT25.221.02.FD. | PT25.221.02.FD.216e | Cermin | convex/concave, silindris, d=11,4 cm, alumunium | 2 buah |  |  |  | JURDIKFIS
PT25.221.02.FD. | PT25.221.02.FD.216f | Cermin | convex/concave, silindris, d=10,9 cm, alumunium | 1 buah |  |  |  | JURDIKFIS
PT25.221.02.FD. | PT25.221.02.FD.216g | Cermin | convex/concave, silindris, d=10 cm, alumunium | 1 buah |  |  |  | JURDIKFIS
PT25.221.02.FD. | PT25.221.02.FD.216h | Cermin | convex/concave, silindris, d=8,6 cm, logam | 1 buah |  |  |  | JURDIKFIS
PT25.221.02.FD. | PT25.221.02.FD.216i | Cermin | convex/concave, silindris, d=7,6 cm | 1 buah |  |  |  | JURDIKFIS
PT25.221.02.FD. |  | Cermin | Datar persegi 5x5 cm | 8 buah
PT25.221.02.FD. |  | Cermin | Datar persegi 15x18 cm | 1 buah
PT25.221.02.FD. |  | Cermin | Datar persegi 13x13 cm | 1 buah
PT25.221.02.FD. | PT25.221.02.FD.217a | Cermin | Datar, persegi panjang 10x2,5cm, kaca, berpenumpu alumunium | 16 buah | 2078 | Workshop/ RS | 9350 | JURDIKFIS | 16 baik, 4 buruk
PT25.221.02.FD. | PT25.221.02.FD.217b | Cermin | Datar, 2 buah persegi panjang @ 11x8cm, kaca, berengsel dan berpenumpu alumunium, disertai busur plastik 180⁰ | 16 buah |  | Workshop/ RS | 10000 | JURDIKFIS | 16 baik
PT25.221.02.FD. | PT25.221.02.026.FD-01/05 | Coil for Magnetizing |  | 5 set | MT-100N / Cat. No. B10-3480 | Nakamura | GRAINT AID | JICA
PT25.221.02.FD. | PT25.221.02.063.FD-01/02 | Condenser circuit experiment apparatus |  | 2 set | CCE-10 / Cat. No. 133-415 | Shimadzu | GRAINT AID | JICA
PT25.221.02.FD. |  |  | Experiment appartus | 1
PT25.221.02.FD. |  |  | Parallel junction | 1
PT25.221.02.FD. |  |  | Serial junction | 1
PT25.221.02.FD. |  |  | Condenser small | 1
PT25.221.02.FD. |  |  | Condenser big | 2
PT25.221.02.FD. |  |  | Connector plug | 1
PT25.221.02.FD. | PT25.221.02.FD.218a | Corong | Φ= 100mm, Kaca bening | 1 buah |  | Sakura | Rp.40.000,- | JURDIKFIS
PT25.221.02.FD. | PT25.221.02.FD.218a | Corong | Φ= 75mm, Kaca bening | 2 buah |  | Sakura | Rp.27.850,- | JURDIKFIS
PT25.221.02.FD. | PT25.221.02.FD.218a | Corong | Φ= 60mm, Kaca bening | 2 |  | Sakura |  | JURDIKFIS
PT25.221.02.FD. | PT25.221.02.FD.218b | Corong | Φ= 65mm, bahan plastik warna putih | 1 buah |  |  | 7500 | JURDIKFIS
PT25.221.02.FD. | PT25.221.02.FD.218b | Corong | Φ= 70mm, bahan plastik warna putih | 1 buah |  |  | 7500 | JURDIKFIS
PT25.221.02.FD. | PT25.221.02.FD.218b | Corong | Φ= 60mm, bahan plastik warna hitam | 1 buah |  |  |  | JURDIKFIS
PT25.221.02.FD. | PT25.221.02.064.FD-01/05 | Coulomb Meter |  | 5 set | TQ-2D / Cat. No. 2-131-0500 | Uchida | GRAINT AID | JICA
PT25.221.02.FD. |  |  | Coulomb meter with LCD display | 1
PT25.221.02.FD. |  |  | Banana lead with capacitor | 1
PT25.221.02.FD. |  |  | Collector electrode plate | 1
PT25.221.02.FD. | PT25.221.02.FD.104-01/06 | DC Ammeter |  | 5 set | TM50 / Cat. No. 2-106-0162 |  | GRAINT AID | JICA | jumlah awal 6, ganti label
PT25.221.02.FD. | PT25.221.02.103.FD-01/06 | DC Voltmeter |  | 6 set | TM3 / Cat. No. 2-106-0141 |  | GRAINT AID | JICA
PT25.221.02.FD. | PT25.221.02.FD.219a | Dinamometer/Neraca pegas | 500 gram/5N, alumunium, biru | 9 buah |  | Sakura | Rp. 20.000,- | JURDIKFIS | 3 rusak, 9 baik
PT25.221.02.FD. | PT25.221.02.FD.219b | Dinamometer/Neraca pegas | 500 gram/5N, alumunium, ungu | 0 buah |  | Pudak Scientific | Rp. 20.000,- | JURDIKFIS
PT25.221.02.FD. | PT25.221.02.FD.219c | Dinamometer/Neraca pegas | 3 N, plastik | 2 buah |  | Pudak Scientific |  | JURDIKFIS
PT25.221.02.FD. | PT25.221.02.FD.219d | Dinamometer/Neraca pegas | 1,5 N, plastik | 6 buah |  | Pudak Scientific |  | JURDIKFIS | 1 rusak 5 baik
PT25.221.02.FD. | PT25.221.02.029.FD-01/06 | Du Noy Surface Tension Meter |  | 6 set | A05-4270 | Nakamura | GRAINT AID | JICA
PT25.221.02.FD. |  |  | Ring | 2
PT25.221.02.FD. |  |  | Shallow dish | 2
PT25.221.02.FD. |  |  | Steel wire | 1
PT25.221.02.FD. | PT25.221.02.FD.220 | Dudukan baterai | 1 baterai A, pvc Oranye | 3 buah |  | Pudak | Rp.14.050,- | JURDIKFIS
PT25.221.02.FD. | PT25.221.02.FD.221 | Dudukan baterai | 1 baterai AA, alas kayu | 40 unit |  | LFD/YF |  | JURDIKFIS
PT25.221.02.FD. | PT25.221.02.FD.222 | Dudukan kapasitor | Alas kayu | 24 unit |  | LFD/YF |  | JURDIKFIS | Belum dilabel (label diganti) (31/10/2016)
PT25.221.02.FD. | PT25.221.02.FD.223 | Dudukan lampu | lampu kecil 3,8 V, alas kayu | 46 unit |  | LFD/YF | Rp.37.150,- | JURDIKFIS
PT25.221.02.FD. | PT25.221.02.FD.224 | Dudukan Led | Alas Kayu | 13 unit |  | LFD/YF |  | JURDIKFIS
PT25.221.02.FD. | PT25.221.02.003.FD-01/06 | Dynamic Car with Track |  | 6 set | GB-200N / Cat. No. 121-600 | Shimadzu | GRAINT AID | JICA
PT25.221.02.FD. |  |  | Runaway (Sliding board) | 1
PT25.221.02.FD. |  |  | Scale | 1
PT25.221.02.FD. |  |  | Blower | 1
PT25.221.02.FD. |  |  | Air pipe | 1
PT25.221.02.FD. |  |  | Balancing ring | 1
PT25.221.02.FD. |  |  | Stopper | 2
PT25.221.02.FD. |  |  | Fixture | 1
PT25.221.02.FD. |  |  | Vehicle Sliding Body | 1
PT25.221.02.FD. |  |  | Vehicle Sliding Body | 2
PT25.221.02.FD. |  |  | Vehicle Sliding Body | 1
PT25.221.02.FD. |  |  | Repulsion spring | 2
PT25.221.02.FD. |  |  | Docking fitting | 1
PT25.221.02.FD. | PT25.221.02.031.FD-01/06 | Elasticity of flexture apparatus |  | 6 set | TY-400 / Cat. No. C15-3050 | Shimadzu | GRAINT AID | JICA
PT25.221.02.FD. |  |  | Test weight hanger | 1
PT25.221.02.FD. |  |  | Optical lever | 1
PT25.221.02.FD. |  |  | Test weight holder | 1
PT25.221.02.FD. |  |  | Test weight | 7
PT25.221.02.FD. |  |  | Iron test bar | 1
PT25.221.02.FD. |  |  | Copper test bar | 1
PT25.221.02.FD. |  |  | Brass test bar | 1
PT25.221.02.FD. |  |  | Main base | 1
PT25.221.02.FD. | PT25.221.02.032.FD-01/06 | Electric current Magnetic Field |  | 6 set | MF / Cat. No. B10-4700 | Nakamura | GRAINT AID | JICA
PT25.221.02.FD. |  |  | Bedpalte with U permanent magnet | 1
PT25.221.02.FD. |  |  | Coil with suspended frame | 1
PT25.221.02.FD. |  |  | Flux magnetic bar stop | 1
PT25.221.02.FD. | PT25.221.02.004.FD-01/05 | Electric Turntable Set |  | 5 set | MO-60 / Cat. No. 122-231 | Shimadzu | GRAINT AID | JICA
PT25.221.02.FD. |  |  | Alumunium pan | 1
PT25.221.02.FD. |  |  | Mark arrow | 1
PT25.221.02.FD. |  |  | Bar stop | 1
PT25.221.02.FD. |  |  | Mechanical launching (free fall) | 1
PT25.221.02.FD. |  |  | Weight | 1
PT25.221.02.FD. |  |  | Iron rod with rubber stop | 1
PT25.221.02.FD. |  |  | Hanging plastic ball | 1
PT25.221.02.FD. |  |  | Electromagnetic launching | 1
PT25.221.02.FD. |  |  | Conical cup for sand | 1
PT25.221.02.FD. |  |  | Plastic ball | 1
PT25.221.02.FD. |  |  | Carriage | 1
PT25.221.02.FD. |  |  | Stand clamp | 1
PT25.221.02.FD. |  |  | Pulley | 1
PT25.221.02.FD. |  |  | Vertical sstand base with magnet | 1
PT25.221.02.FD. |  |  | Vertical iron stand | 1
PT25.221.02.FD. |  |  | Short iron stand | 1
PT25.221.02.FD. |  |  | Horizontal iron stand with clamp | 1
PT25.221.02.FD. |  |  | Vertical iron stand with bolt & nit | 1
PT25.221.02.FD. |  |  | Sand | 1
PT25.221.02.FD. | PT25.221.02.033.FD-01/06 | Electromagnetic Force Demonstrator |  | 6 set | MB / Cat. No. B-10-4550 | Nakamura | GRAINT AID | JICA
PT25.221.02.FD. |  |  | Rider in box | 2
PT25.221.02.FD. |  |  | Tweezer | 1
PT25.221.02.FD. |  |  | Current scale | 1
PT25.221.02.FD. |  |  | Contact holder | 2
PT25.221.02.FD. |  |  | Selenoid coil | 1
PT25.221.02.FD. |  |  | Lead wire with clip | 2
PT25.221.02.FD. |  |  | Wooden box | 1
PT25.221.02.FD. | PT25.221.02.005.FD | Electronic Digital Balance |  | 1 | HF 3000 | A&D Co.Ltd., International Division | GRAINT AID | JICA
PT25.221.02.FD. | PT25.221.02.034.FD-01/03 | Electronic Digital Counter |  | 3 set | TK-4D / Cat. No. 2-104-0372 | Uchida | GRAINT AID | JICA
PT25.221.02.FD. |  |  | Supplied sensor | 2
PT25.221.02.FD. |  |  | Measuring appartus | 1
PT25.221.02.FD. | PT25.221.02.069.FD-01/05 | Electrostatic Fields Appartus Set. |  | 5 set | NEF / Cat. No. B10-1491 | Nakamura | GRAINT AID | JICA
PT25.221.02.FD. |  |  | Electrostatic charging pistol generator | 1
PT25.221.02.FD. |  |  | A parallel plate capasitor | 1
PT25.221.02.FD. |  |  | Surrounding a single charge point | 1
PT25.221.02.FD. |  |  | Electrostatic shielding | 1
PT25.221.02.FD. |  |  | Between two points with the same charge | 1
PT25.221.02.FD. |  |  | Holder | 1
PT25.221.02.FD. |  |  | Two oppositely charge point | 1
PT25.221.02.FD. |  |  | Observation tank | 1
PT25.221.02.FD. |  |  | Wooden box | 1
PT25.221.02.FD.
PT25.221.02.FD. | PT25.221.02.070.FD-01/06 | Equipotential Experiment Set |  | 6 set | B2153 / Cat. No. B10-1470 | Nakamura | GRAINT AID | JICA
PT25.221.02.FD. |  |  | Cooper weight | 2
PT25.221.02.FD. |  |  | Banana-clip lead | 2
PT25.221.02.FD. |  |  | Banna-rod lead | 2
PT25.221.02.FD. |  |  | Conductive glass plate | 1
PT25.221.02.FD. |  |  | Main unit with speaker | 1
PT25.221.02.FD. | PT25.221.02.035.FD-01/06 | Eudiometer |  | 6 set | SM/PP-10 / Cat. No. 2-142-0210/132-0431 | Uchida | GRAINT AID | JICA
PT25.221.02.FD. |  |  | Stand with electric jack | 1
PT25.221.02.FD. |  |  | Bottom tube holder | 1
PT25.221.02.FD. |  |  | Glass tank holder | 1
PT25.221.02.FD. |  |  | Main tube holder | 1
PT25.221.02.FD. |  |  | Glass reservoir tank | 1
PT25.221.02.FD. |  |  | Connection cable | 1
PT25.221.02.FD. |  |  | Piezo-electric igniter | 1
PT25.221.02.FD. |  |  | Rubber pipe | 1
PT25.221.02.FD. |  |  | Iron stand | 1
PT25.221.02.FD. |  |  | Eudiometer | 1
PT25.221.02.FD. | PT25.221.02.071.FD-01/05 | Exp. App. For Coulomb's Law |  | 5 set | CLW-5 / Cat. No. 133-260 | Shimadzu | GRAINT AID | JICA
PT25.221.02.FD. |  |  | Observation box with ball and hanging thread | 1
PT25.221.02.FD. |  |  | Distribution ball | 1
PT25.221.02.FD. |  |  | Charged ball on feed rod | 1
PT25.221.02.FD. |  |  | Bulb | 1
PT25.221.02.FD. | PT25.221.02.072.FD-01/06 | Exp. App. For Parallel plate Capacitor |  | 6 set | PC-1N/PD300V / Cat. No. B10-1510/A05-7310 | Nakamura | GRAINT AID | JICA
PT25.221.02.FD. |  |  | Banana clip cord | 2
PT25.221.02.FD. |  |  | Direct reading capacitance meter | 1
PT25.221.02.FD. |  |  | Projection DC voltmeter | 1
PT25.221.02.FD. |  |  | Projection cord | 1
PT25.221.02.FD. |  |  | Glass dielectric plate | 1
PT25.221.02.FD. |  |  | Cardboard dielectric plate | 1
PT25.221.02.FD. |  |  | Vinyl chloride dielectric plate | 1
PT25.221.02.FD. |  |  | Movable plate | 1
PT25.221.02.FD. | PT25.221.02.007.FD-01/05 | Exp. App. Of First Law of Motion |  | 5 set | DY-7N / Cat. No. C15-2960 | Uchida Yoko | GRAINT AID | JICA
PT25.221.02.FD. |  |  | Ballistic Car | 1
PT25.221.02.FD. |  |  | Wood ball with hole | 2
PT25.221.02.FD. |  |  | Rail | 1
PT25.221.02.FD. |  |  | Ball droping stand | 1
PT25.221.02.FD. |  |  | Ball cather | 1
PT25.221.02.FD. | PT25.221.02.006.FD-01/05 | Exp. App. Of Second Law of Motion |  | 5 set | DK-5 / Cat. No. 2-120-2587 | Uchida Yoko | GRAINT AID | JICA
PT25.221.02.FD. |  |  | Stopper plate | 1
PT25.221.02.FD. |  |  | Cart with weight | 1
PT25.221.02.FD. |  |  | Cart | 4
PT25.221.02.FD. |  |  | Weight, metal had, 250 grams, with hole | 1
PT25.221.02.FD. |  |  | Nut | 1
PT25.221.02.FD. |  |  | Wooden plate | 1
PT25.221.02.FD. |  |  | Hammer, metal head | 1
PT25.221.02.FD. |  |  | Spring unit | 1
PT25.221.02.FD. |  |  | Spring unit | 1
PT25.221.02.FD. |  |  | Rubber wire | 1
PT25.221.02.FD. |  |  | Alumi track for dynamic cart | 1
PT25.221.02.FD. | PT25.221.02.036.FD-01/04 | Experiment app. Of Critical Angle of Liquid |  | 4 set | CF-400 / Cat. No. 2-125-3505 | Uchida | GRAINT AID | JICA
PT25.221.02.FD. |  |  | Main body with adjustable lamp holder | 1
PT25.221.02.FD. |  |  | Lamp housing and lamp with filament linear type filament with single and multi slit | 1
PT25.221.02.FD. |  |  | Arc protector scale | 1
PT25.221.02.FD. |  |  | Water tank | 1
PT25.221.02.FD. |  |  | Rubber pipe to connected to water house | 1
PT25.221.02.FD. |  |  | Stop clip for rubber pipe | 1
PT25.221.02.FD. | PT25.221.02.008.FD-01/05 | Experimental App. For Hook's Law |  | 5 set | Cat. No. A05-4080 | Uchida | GRAINT AID | JICA
PT25.221.02.FD. | PT25.221.02.037.FD-01/06 | Experimental App. Of Boyle Charles' Law | BC-10 / Cat. No. 127-500 | 6 set | BC-10 / Cat. No. 127-500 | Shimadzu | GRAINT AID | JICA
PT25.221.02.FD. |  |  | Section paper scale | 1
PT25.221.02.FD. | PT25.221.02.073.FD-01/06 | Experimental App. Of Ohm's Law |  | 6 set | OF-3 / Cat. No. 134-740 | Shimadzu | GRAINT AID | JICA
PT25.221.02.FD. | PT25.221.02.009.FD-01/05 | Experimental Spring Set |  | 3 set | BS-4 / Cat. No. 121-251 | Shimadzu | GRAINT AID | JICA
PT25.221.02.FD. |  |  | Medium little Spring | 1
PT25.221.02.FD. |  |  | Medium Spring | 1
PT25.221.02.FD. |  |  | Little Spring | 1
PT25.221.02.FD. |  |  | Big Spring | 1
PT25.221.02.FD. |  |  | Indicator | 4
PT25.221.02.FD. | PT25.221.02.010.FD-01/06 | Free Fall Experiment Appartus |  | 6 set | SP-2 / Cat. No. 2-120-4110 | Uchida Yoko | GRAINT AID | JICA
PT25.221.02.FD. |  |  | Vertical clamp | 1
PT25.221.02.FD. |  |  | Plastic ball | 2
PT25.221.02.FD. |  |  | Clamp | 1
PT25.221.02.FD. |  |  | Main unit | 1
PT25.221.02.FD. |  |  | Scale | 1
PT25.221.02.FD. |  |  | Fork clip for scale | 1
PT25.221.02.FD. |  |  | Nut | 1
PT25.221.02.FD. |  |  | Base stand tray | 1
PT25.221.02.FD. |  |  | Iron stand | 1
PT25.221.02.FD. | PT25.221.02.FD.225 | Galvanometer | -200 - 0 - 200 | 2 unit | Tipe E6 - 41 | Shimadzu | Rp.280.000,- | JURDIKFIS
PT25.221.02.FD. | PT25.221.02.039.FD-01/03 | Galvanometer | 10-6A | 3 set | TM / Cat. No. 2-106-0171 | Shimadzu | GRAINT AID | JICA
PT25.221.02.FD. | PT25.221.02.FD.226a | Gantungan beban bercelah | p=21 cm, besi, warna hitam | 4 buah |  |  |  | JURDIKFIS
PT25.221.02.FD. | PT25.221.02.FD.226a | Gantungan beban bercelah | p=11 cm, besi, warna hitam | 1 buah |  |  |  | JURDIKFIS
PT25.221.02.FD. | PT25.221.02.FD.226b | Gantungan beban bercelah | p=18,5 cm, kuningan | 1 buah |  |  |  | JURDIKFIS
PT25.221.02.FD. | PT25.221.02.FD.226b | Gantungan beban bercelah | p= 17,6 cm, kuningan | 1 buah |  |  |  | JURDIKFIS
PT25.221.02.FD. | PT25.221.02.FD.226b | Gantungan beban bercelah | p=15,7 cm, kuningan | 1 buah |  |  |  | JURDIKFIS
PT25.221.02.FD. | PT25.221.02.FD.226b | Gantungan beban bercelah | p=11,2 cm, kuningan |  |  |  |  | JURDIKFIS
PT25.221.02.FD. | PT25.221.02.FD.226g | Gantungan beban bercelah | p=12,5, Logam non magnetik | 1 buah |  |  |  | JURDIKFIS
PT25.221.02.FD. | PT25.221.02.FD.227b | Garpu tala | 426 Hz | 1 buah |  |  | Rp.400.000,- | JURDIKFIS
PT25.221.02.FD. | PT25.221.02.FD.227c | Garpu tala | 341 Hz | 1 buah |  |  | Rp.400.000,- | JURDIKFIS
PT25.221.02.FD. | PT25.221.02.FD.227d | Garpu tala | 288 Hz | 1 buah |  |  | Rp.400.000,- | JURDIKFIS
PT25.221.02.FD. | PT25.221.02.FD.227e | Garpu tala | 128 Hz | 1 buah |  |  | Rp.400.000,- | JURDIKFIS
PT25.221.02.FD. | PT25.221.02.076.FD-01/06 | Gauss Meter |  | 6 set | GH-111N / Cat. No. B10-3681 | Nakamura | GRAINT AID | JICA
PT25.221.02.FD. |  |  | Longitudinal magnetic probe | 1
PT25.221.02.FD. | PT25.221.02.FD.285 | Gaya Sentripetal (Set eksperimen) |  | 5 buah |  |  | 58550 | JURDIKFIS
PT25.221.02.FD. | PT25.221.02.FD.228a | Gelas ukur | 500 ml ± 5ml; Ex 20o C ISO | 2 buah |  | YZ | Rp.76.600,- | JURDIKFIS
PT25.221.02.FD. | PT25.221.02.FD.228b | Gelas ukur | 500 ml ± 5ml; In 20o C ISO | 0 buah |  | Pyrex glass/Iwaki under licence | Rp.304.500,- | JURDIKFIS
PT25.221.02.FD. | PT25.221.02.FD.228d | Gelas ukur | 250 cm3; In 20o C; BS:604 | 0 buah |  | MBL (Moraber) | Rp.70.150,- | JURDIKFIS
PT25.221.02.FD. | PT25.221.02.FD.228c | Gelas ukur | 250 ml ± 2 ml; Class A; In 20o C ISO | 6 buah |  | Herma | Rp.70.150,- | JURDIKFIS
PT25.221.02.FD. | PT25.221.02.FD.228e | Gelas ukur | 100 ml ± 1 ml; Class A; In 20o C ISO | 1 buah |  | Herma | Rp.52.450,- | JURDIKFIS
PT25.221.02.FD. | PT25.221.02.FD.228f | Gelas ukur | 100 ml ± 1 ml; bahan plastik | 1 buah |  |  | Rp.53.050,- | JURDIKFIS
PT25.221.02.FD. | PT25.221.02.FD.228g | Gelas ukur | 25 ml ± 0,5 ml; Class A; In 20o C ISO | 1 buah |  | Iwaki Pyrex | Rp.91.600,- | JURDIKFIS
PT25.221.02.FD. | PT25.221.02.FD.228h | Gelas ukur/silinder ukur | 100 ml: suhu maks 27,5⁰ C | 1 buah |  | Superior/W-Germany | Rp.52.450,- | JURDIKFIS
PT25.221.02.FD. | PT25.221.02.FD.309 | Gerak Parabola set (alat percobaan) | whiteboard 131x123 cm, skala dan penembak bola | 6 unit |  | Bengkel FPMIPA UPI/RS |  | JURDIKFIS
PT25.221.02.FD. | PT25.221.02.011.FD-01/02 | Gyroscope With Stand Base |  | 1 set | DK-M / Cat. No. 2-120-5401 | Uchida | GRAINT AID | JICA
PT25.221.02.FD. | PT25.221.02.FD.229a | Hambatan bangku | 4 konektor, maks 1 A, 1 Ohm | 2 unit |  |  |  | PGSM
PT25.221.02.FD. | PT25.221.02.FD.229b | Hambatan bangku | 4 konektor, maks 0,1 A, 100 Ohm | 1 unit |  |  |  | PGSM
PT25.221.02.FD. | PT25.221.02.FD.229c | Hambatan bangku | 4 konektor, maks 0,3 A, 10 Ohm | 1 unit |  |  |  | PGSM
PT25.221.02.FD. | PT25.221.02.FD.229d | Hambatan bangku | 4 konektor, maks 0,01 A, 10 KOhm | 2 unit |  |  |  | PGSM
PT25.221.02.FD. | PT25.221.02.FD.230a | Hidrometer/Aerometer | Skala 1,00 - 2,00 gr/cm³, 27,5⁰ C | 9 buah |  | Yayasan Fisika ITB | Rp.148.500,- | JURDIKFIS
PT25.221.02.FD. | PT25.221.02.FD.230b | Hidrometer/Aerometer | Skala 1,50 - 1,75 gr/cm³, 15⁰ C | 1 buah |  | Yayasan Fisika ITB | Rp.148.500,- | JURDIKFIS
PT25.221.02.FD. | PT25.221.02.FD.230c | Hidrometer/Aerometer | Skala 1,25 - 1,50 gr/cm³, 15⁰ C | 1 buah |  | Yayasan Fisika ITB | Rp.148.500,- | JURDIKFIS
PT25.221.02.FD. | PT25.221.02.FD.230d | Hidrometer/Aerometer | Skala 1,00 - 1,50 gr/cm³, 27,5⁰ C | 2 buah |  | Yayasan Fisika ITB | Rp.148.500,- | JURDIKFIS
PT25.221.02.FD. | PT25.221.02.FD.230e | Hidrometer/Aerometer | Skala 1,09 - 1,21 gr/cm³, 20⁰ C | 1 buah |  | Yayasan Fisika ITB | Rp.148.500,- | JURDIKFIS
PT25.221.02.FD. | PT25.221.02.FD.230f | Hidrometer/Aerometer | Skala 1,00 - 2,00 gr/cm³, 15⁰ C | 1 buah |  |  | Rp. 175.000,- | JURDIKFIS
PT25.221.02.FD. | PT25.221.02.FD.230g | Hidrometer/Aerometer | Skala 0,7 - 1,00 gr/cm³, 27,5⁰ C | 4 buah |  |  | Rp. 175.000,- | JURDIKFIS
PT25.221.02.FD. | PT25.221.02.FD.230h | Hidrometer/Aerometer | Skala 0,63 - 0,71 gr/cm³, 20⁰ C | 1 buah |  |  | Rp.148.500,- | JURDIKFIS
PT25.221.02.FD. | PT25.221.02.FD.230i | Hidrometer/Aerometer | Skala 0,6 - 0,8 gr/cm³, 20⁰ C | 1 buah |  | Yayasan Fisika ITB | Rp.148.500,- | JURDIKFIS
PT25.221.02.FD. | PT25.221.02.FD.230k | Hidrometer/Aerometer | Skala 0,8 - 1,0 gr/cm³, 27,5⁰ C | 1
PT25.221.02.FD. | PT25.221.02.FD.230j | Hidrometer/Aerometer | Skala 1,2 - 1,3 gr/cm³, 27,5⁰ C | 1 buah |  |  | Rp.148.500,- | JURDIKFIS
PT25.221.02.FD. | PT25.221.02.FD.231 | Hukum Boyle Set (Alat Percobaan) | Manometer kaca isi raksa dipasang pada statif yang bisa digeser naik turun | 3 unit |  | LFD/YF | Rp.324.650,- | JURDIKFIS
PT25.221.02.FD. |  | Hukum Boyle Set (Alat Percobaan) | manometer plastik isi raksa dipasang pada dudukan yang bisa digeser naik turun | 3 unit |  | LFD/RS | Rp.1.000.000,- | JURDIKFIS
PT25.221.02.FD. | PT25.221.02.013.FD-01/06 | Hydrometer |  | 6 set | 1102 Type II | SK | GRAINT AID | JICA
PT25.221.02.FD. | PT25.221.02.106.FD-01/06 | Induction Coil |  | 6 set | IKS-60N / Cat. No. 134-186 | Shimadzu | GRAINT AID | JICA
PT25.221.02.FD. |  |  | Disk electrode | 1
PT25.221.02.FD. |  |  | Needle electrode | 1
PT25.221.02.FD. | PT25.221.02.FD.232a | Inti besi | Bentuk I, 17 cmx 5 cm x 5cm, besi cor | 2 buah |  | Thamson Inst. Denhaag |  | JURDIKFIS
PT25.221.02.FD. | PT25.221.02.FD.232a | Inti besi | Bentuk I, 17 cmx 5 cm x 5cm, besi cor | 4 buah |  | LFD/YF | Rp.225.000,- | JURDIKFIS
PT25.221.02.FD. | PT25.221.02.FD.232b | Inti besi | Bentuk I, 10 cmx 2,5 cm x 3 cm, besi cor | 1 buah |  | Thamson Inst. Denhaag |  | JURDIKFIS
PT25.221.02.FD. | PT25.221.02.FD.232b | Inti besi | Bentuk I, 12 cmx 3 cm x 3 cm, besi cor | 1 buah
PT25.221.02.FD. | PT25.221.02.FD.232b | Inti besi | Bentuk I, 10 cmx 2,5 cm x 2,3 cm, besi cor | 1 buah
PT25.221.02.FD. | PT25.221.02.FD.232c | Inti besi | Bentuk U, 10,1 x 10,1 x 3,1 cm, besi cor | 1 buah |  | Thamson Inst. Denhaag |  | JURDIKFIS
PT25.221.02.FD. | PT25.221.02.FD.233a | Jangka sorong | 150x0,02 mm/6"x1/1000; casing kayu warna kuning | 7 buah | Vernier Caliper | Tricle Brand /Shanghai China | Rp. 256.900,- | JURDIKFIS
PT25.221.02.FD. | PT25.221.02.FD.233b | Jangka Sorong | 150x0,05 mm/6"x1/128 inch; casing kayu warna kuning | 1 buah | Vernier Caliper | Tricle Brand /Shanghai China | Rp.281.750,- | JURDIKFIS
PT25.221.02.FD. | PT25.221.02.FD.233c | Jangka Sorong | 125x0,05 mm/5"x1/128 inch | 2 buah | Vernier Caliper | Tricle Brand /Shanghai China | Rp.281.750,- | JURDIKFIS
PT25.221.02.FD. | PT25.221.02.FD.233a | Jangka Sorong | 150x0,02 mm | 1 buah | Vernier Caliper | FL | Rp.281.750,- | JURDIKFIS
PT25.221.02.FD. | PT25.221.02.FD.233d | Jangka sorong | 12 cmx 5 Inch | 2 buah |  | German | Rp.281.750,- | JURDIKFIS
PT25.221.02.FD. | PT25.221.02.FD.234 | Jembatan Wheatstone/Wheatstone Bridge | 1000 ohm, 1000 Ampere | 1 buah | Tipe BD-71A | Shimadzu | Rp.571.700,- | JURDIKFIS
PT25.221.02.FD. | PT25.221.02.014.FD-01/06 | Jolly Balance |  | 6 set | JS-70 / Cat. No. 103-870 | Shimadzu | GRAINT AID | JICA
PT25.221.02.FD. |  |  | Steel tripod with leveling screw | 1
PT25.221.02.FD. |  |  | Stage with micro screw | 1
PT25.221.02.FD. |  |  | Spring holder | 1
PT25.221.02.FD. |  |  | Vessel | 1
PT25.221.02.FD. |  |  | Alumunium elongation pole | 1
PT25.221.02.FD. |  |  | Wood stand with 70 mm mirror | 1
PT25.221.02.FD. |  |  | Auxiliary plate | 1
PT25.221.02.FD. |  |  | Culture disk | 1
PT25.221.02.FD. |  |  | Heavy spring | 1
PT25.221.02.FD. |  |  | Light spring | 1 |  |  |  |  | 8 buah spare part baru
PT25.221.02.FD. |  |  | Indicator | 1
PT25.221.02.FD. |  |  | Tes ring | 1 |  |  |  |  | rusak semua
PT25.221.02.FD. |  |  | Weighing pan | 2 |  |  |  |  | kurang 1set
PT25.221.02.FD. |  |  | elongation pole ock screw | 1
PT25.221.02.FD. | PT25.221.02.FD.235a | Kabel Penghubung | Jack banana; tunggal; p=75 cm; hitam | 4 buah |  |  | Rp.28.650,- | JURDIKFIS
PT25.221.02.FD. | PT25.221.02.FD.235a | Kabel Penghubung | Jack banana; tunggal; p=60 cm; hitam | 2 buah |  |  |  | JURDIKFIS
PT25.221.02.FD. | PT25.221.02.FD.235a | Kabel Penghubung | Jack banana; tunggal; p= 55 cm; hitam | 2 buah |  |  |  | JURDIKFIS
PT25.221.02.FD. | PT25.221.02.FD.235b | Kabel Penghubung | Jack banana; tunggal; p=104 cm; merah | 2 buah |  |  |  | JURDIKFIS
PT25.221.02.FD. | PT25.221.02.FD.235c | Kabel Penghubung | Jack banana; tunggal; p=40 cm; hitam | 36 buah |  |  |  | JURDIKFIS
PT25.221.02.FD. | PT25.221.02.FD.235d | Kabel Penghubung | Jack banana; tunggal; p=40 cm; merah | 35 buah |  |  |  | JURDIKFIS
PT25.221.02.FD. | PT25.221.02.FD.235e | Kabel Penghubung | Jack banana; tunggal; p=25 cm; hitam | 47 buah |  |  | Rp.26.700,- | JURDIKFIS
PT25.221.02.FD. | PT25.221.02.FD.235f | Kabel Penghubung | Jack banana; tunggal; p=25 cm; merah | 51 buah |  |  | Rp.26.700,- | JURDIKFIS
PT25.221.02.FD. | PT25.221.02.FD.235g | Kabel Penghubung | Jack banana; bercabang; p=40 cm; hitam | 5 buah |  |  |  | JURDIKFIS
PT25.221.02.FD. | PT25.221.02.FD.235h | Kabel Penghubung | Jack banana; bercabang; p=40 cm; merah | 8 buah |  |  |  | JURDIKFIS
PT25.221.02.FD. | PT25.221.02.FD.235i | Kabel Penghubung | Jack banana; bercabang; p=25 cm; hitam | 19 buah |  |  | Rp.26.700,- | JURDIKFIS
PT25.221.02.FD. | PT25.221.02.FD.235j | Kabel Penghubung | Jack banana; bercabang; p=25 cm; merah | 18 buah |  |  | Rp.26.700,- | JURDIKFIS
PT25.221.02.FD. | PT25.221.02.FD.235k | Kabel Penghubung | Jepit buaya; tunggal; p=75 cm; hitam | 14 buah |  |  | Rp.28.650,- | JURDIKFIS
PT25.221.02.FD. | PT25.221.02.FD.235l | Kabel Penghubung | Jepit buaya; tunggal; p=75 cm; merah | 15 buah |  |  | Rp.28.650,- | JURDIKFIS
PT25.221.02.FD. | PT25.221.02.FD.235m | Kabel Penghubung | Jepit buaya; tunggal; p=40 cm; hitam | 7 buah |  |  |  | JURDIKFIS
PT25.221.02.FD. | PT25.221.02.FD.235n | Kabel Penghubung | Jepit buaya; tunggal; p=40 cm; merah | 6 buah |  |  |  | JURDIKFIS
PT25.221.02.FD. | PT25.221.02.FD.235o | Kabel Penghubung | Klip; tunggal; p=40 cm; hitam | 34 buah |  |  |  | JURDIKFIS
PT25.221.02.FD. | PT25.221.02.FD.235p | Kabel Penghubung | Klip; tunggal; p=40 cm; merah | 31 buah |  |  |  | JURDIKFIS
PT25.221.02.FD. | PT25.221.02.FD.235q | Kabel Penghubung | Jack banana-Jepit buaya; tunggal; p=55 cm; hitam | 2 buah |  |  |  | JURDIKFIS
PT25.221.02.FD. | PT25.221.02.FD.235r | Kabel Penghubung | Jack banana-Jepit buaya; tunggal; p=55 cm; merah | 4 buah |  |  |  | JURDIKFIS
PT25.221.02.FD. | PT25.221.02.FD.235s | Kabel Penghubung |  | 6 buah |  |  |  | JURDIKFIS
PT25.221.02.FD. | PT25.221.02.FD.235t | Kabel Penghubung | Jack banana-Jepit buaya; tunggal; p=40 cm; merah | 9 buah |  |  |  | JURDIKFIS
PT25.221.02.FD. | PT25.221.02.FD.235u | Kabel Penghubung | Jack banana-Klip; tunggal; p= 30 cm; hitam | 3 buah |  |  |  | JURDIKFIS
PT25.221.02.FD. | PT25.221.02.FD.237a | Kaki Tiga | t=20cm, Φ=12,5cm, Besi cor | 3 buah |  | Pudak Scientific |  | JURDIKFIS
PT25.221.02.FD. | PT25.221.02.FD.237b | Kaki Tiga | t=15cm, Φ=13cm, Besi cor | 6 buah |  | Pudak Scientific | Rp. 25.000,- | JURDIKFIS
PT25.221.02.FD. | PT25.221.02.FD.236 | Kasa pembakar | kawat segi empat 140x140 mm, bahan Baja dilapisi keramik | 9 buah |  | C.V. Prima Glass | 30000 | JURDIKFIS
PT25.221.02.FD. | PT25.221.02.015.FD-01/02 | Kater's Reversible Pendulum Set |  | 2 set | 1000 / Cat. No. 123-090 | Shimadzu | GRAINT AID | JICA
PT25.221.02.FD. | PT25.221.02.FD.238a | Katrol | Satu Roda alumunium, merah | 6 buah |  |  | Rp.24.650,- | JURDIKFIS
PT25.221.02.FD. | PT25.221.02.FD.238b | Katrol | Satu Roda alumunium, abu | 1 buah |  |  | Rp.24.650,- | JURDIKFIS
PT25.221.02.FD. | PT25.221.02.FD.238c | Katrol | Satu Roda plastik, hitam | 12 buah |  |  | Rp.24.650,- | JURDIKFIS
PT25.221.02.FD. | PT25.221.02.FD.238d | Katrol | Dua Roda plastik warna hitam | 2 buah |  |  | Rp.33.350,- | JURDIKFIS
PT25.221.02.FD. | PT25.221.02.FD.238e | Katrol | Dua Roda alumunium warna merah | 2 buah |  |  | Rp.33.350,- | JURDIKFIS
PT25.221.02.FD. | PT25.221.02.FD.239a | Katrol Meja | Roda alumunium, terpasang pada rangka plastik | 5 buah |  | Pudak Scientific | Rp. 85.350,- | JURDIKFIS
PT25.221.02.FD. | PT25.221.02.FD.239b | Katrol Meja | Roda plastik hitam, terpasang pada rangka alumunium | 20 buah |  |  | Rp. 85.350,- | JURDIKFIS
PT25.221.02.FD. | PT25.221.02.FD.239c | Katrol Meja | Roda alumunium, terpasang pada rangka besi hitam | 14 buah |  |  | Rp. 85.350,- | JURDIKFIS
PT25.221.02.FD. | PT25.221.02.FD.239d | Katrol Meja | Roda plastik hitam, terpasang pada rangka logam hijau | 18 buah |  |  | Rp. 85.350,- | JURDIKFIS
PT25.221.02.FD. | PT25.221.02.FD.240 | Kawat Kasa | kawat segi empat 140x140 mm, bahan Baja | 1 buah |  |  | Rp.33.350,- | JURDIKFIS
PT25.221.02.FD. |  | Kisi Difraksi |  | 4 buah
PT25.221.02.FD. | PT25.221.02.FD.284 | Klem Bosshead 36/Sambungan statip | logam cor | 6 buah |  |  | 59000 | JURDIKFIS
PT25.221.02.FD. | PT25.221.02.FD.266 | Klem Bosshead/Pemegang klem universal | Logam cor, bentuk s | 15 buah |  |  | 48900 | JURDIKFIS
PT25.221.02.FD. | PT25.221.02.FD.266 | Klem Bosshead/Pemegang klem universal | Logam cor, bentuk f | 11 buah |  |  | 48900 | JURDIKFIS
PT25.221.02.FD. | PT25.221.02.FD.241a | Klem C / penjepit G | Besi cor, biru | 2 buah | SOMAX No. 350-4 | SOMAX | Rp.67.850,- | JURDIKFIS
PT25.221.02.FD. | PT25.221.02.FD.241b | Klem C / penjepit G | Besi cor, coklat | 15 buah | 473 S.I.K | Glastronik | Rp.67.850,- | JURDIKFIS
PT25.221.02.FD. | PT25.221.02.FD.242a | Klem universal / jepit | Logam cor | 7 buah |  |  | 74200 | JURDIKFIS
PT25.221.02.FD. | PT25.221.02.FD.242b | Klem universal / jepit | Bentuk 3 jari, logam cor | 10 buah |  | C.V. Prima Medicha |  | JURDIKFIS
PT25.221.02.FD. | PT25.221.02.FD.243a | Kompas | d=3 cm; alas plastik hitam | 3 buah |  |  |  | JURDIKFIS
PT25.221.02.FD. | PT25.221.02.FD.243b | Kompas | d=2 cm; alas plastik hitam | 16 buah |  | Pudak Scientific | Rp. 10.500,- | JURDIKFIS
PT25.221.02.FD. | PT25.221.02.FD.243c | Kompas | d=1,9 cm; alas alumunium | 15 buah |  |  |  | JURDIKFIS
PT25.221.02.FD. | PT25.221.02.FD.243d | Kompas | d=3 cm; alas alumunium, berpengait | 5 buah | YH-201 |  | Rp. 22.500,- | JURDIKFIS
PT25.221.02.FD. | PT25.221.02.FD.244a | Kubus materi | 80 gr, sisi= 2 cm, timbal | 3 buah |  |  |  | JURDIKFIS
PT25.221.02.FD. | PT25.221.02.FD.244b | Kubus materi | 65 gr, sisi= 2 cm, kuningan | 2 buah |  |  |  | JURDIKFIS
PT25.221.02.FD. | PT25.221.02.FD.244c | Kubus materi | 65 gr, sisi= 2 cm, tembaga | 1 buah |  |  |  | JURDIKFIS
PT25.221.02.FD. | PT25.221.02.FD.244d | Kubus materi | 60 gr, sisi= 2 cm, baja | 1 buah |  |  |  | JURDIKFIS
PT25.221.02.FD. | PT25.221.02.FD.244e | Kubus materi | 60 gr, sisi= 2 cm, besi | 3 buah |  |  |  | JURDIKFIS
PT25.221.02.FD. | PT25.221.02.FD.244f | Kubus materi | 20 gr, sisi= 2 cm, alumunium | 1 buah |  |  |  | JURDIKFIS
PT25.221.02.FD. | PT25.221.02.FD.244g | Kubus materi | 5 gr, sisi= 2 cm, kayu | 1 buah |  |  |  | JURDIKFIS
PT25.221.02.FD. | PT25.221.02.FD.245a | Kumparan | 260 W, kawat tembaga 0,1mm | 6 buah |  |  |  | JURDIKFIS
PT25.221.02.FD. | PT25.221.02.FD.245b | Kumparan | N = 300 lilitan, kawat tembaga | 1 buah |  |  | Rp.55.700,- | JURDIKFIS
PT25.221.02.FD. | PT25.221.02.FD.245c | Kumparan | N=21 lilitan | 1 buah |  |  |  | JURDIKFIS
PT25.221.02.FD. | PT25.221.02.FD.245d | Kumparan | N = 600 Lilitan | 1 buah |  | Griffin & George Ltd | Rp.69.700,- | JURDIKFIS
PT25.221.02.FD. | PT25.221.02.FD.245e | Kumparan | N = 1000 lilitan | 1 buah |  | Pudak Scientific | Rp.325.250,- | JURDIKFIS
PT25.221.02.FD. | PT25.221.02.FD.245f | Kumparan | 1200 W | 1 buah |  |  | Rp.111.350,- | JURDIKFIS
PT25.221.02.FD. | PT25.221.02.FD.246a | Labu Erlenmeyer | 250 ml | 1 buah |  | Pyrex/Iwaki Glass | Rp.63.400,- | JURDIKFIS
PT25.221.02.FD. | PT25.221.02.FD.246b | Labu Erlenmeyer | 100 ml: Approx | 1 buah |  | Bomex | Rp. 25.000,- | JURDIKFIS
PT25.221.02.FD. | PT25.221.02.FD.246c | Labu Erlenmeyer | 100 ml | 4 buah |  | Mainz/Jena glass | Rp. 25.000,- | JURDIKFIS
PT25.221.02.FD. | PT25.221.02.027.FD-01/04 | Lead Wire set, more than 10 pieces |  | 4 set | Cat. No. B10-6500 | Nakamura | GRAINT AID | JICA
PT25.221.02.FD. | PT25.221.02.FD.247a | Lensa | Biconvex, speris Φ=5cm, kaca | 60 buah |  |  | Rp. 16.500,- | JURDIKFIS | 55 baik, 5 rusak
PT25.221.02.FD. | PT25.221.02.FD.247b | Lensa | Biconvex, speris Φ=6cm, kaca | 1 buah |  |  |  | JURDIKFIS
PT25.221.02.FD. | PT25.221.02.FD.247c | Lensa | Biconvex, speris Φ=4,5cm, kaca | 5 buah |  |  |  | JURDIKFIS | dalam kondisi tidak jelas (antara cembung dan datar) (belum dilabel)
PT25.221.02.FD. | PT25.221.02.FD.247d | Lensa | Biconvex, speris Φ=2,5cm, kaca | 9 buah | 416b.SIK | Glastronik |  | JURDIKFIS
PT25.221.02.FD. | PT25.221.02.FD.247e | Lensa | Biconvex, silindris, resin | 5 buah |  |  |  | JURDIKFIS
PT25.221.02.FD. | PT25.221.02.FD.247f | Lensa | Biconvex, silindris, kaca | 1 buah |  |  |  | JURDIKFIS
PT25.221.02.FD. | PT25.221.02.FD.247g | Lensa | Biconvex, silindris, 62 x 10 x 31,5 mm, resin | 1 buah |  |  |  | JURDIKFIS
PT25.221.02.FD. | PT25.221.02.FD.247h | Lensa | Biconvex, silindris, 60 x 5 x 10 mm, resin | 1 buah |  |  |  | JURDIKFIS
PT25.221.02.FD. | PT25.221.02.FD.247i | Lensa | Biconvex, silindris, 59 x 10 x 31,5 mm, resin | 1 buah |  |  |  | JURDIKFIS
PT25.221.02.FD. | PT25.221.02.FD.247j | Lensa | Biconvex, silindris, 58 x 5 x 9 mm, resin | 1 buah |  |  |  | JURDIKFIS
PT25.221.02.FD. | PT25.221.02.FD.247k | Lensa | Biconvex, silindris, 62 x 13 mm, bergagang, resin | 1 buah |  |  |  | JURDIKFIS
PT25.221.02.FD. | PT25.221.02.FD.247l | Lensa | Biconvex, silindris, 60 x 7 x 15 mm, bergagang, resin | 1 buah |  |  |  | JURDIKFIS
PT25.221.02.FD. | PT25.221.02.FD.248a | Lensa | Biconcave, speris Φ=5cm, kaca | 58 buah |  |  | Rp. 16.500,- | JURDIKFIS | 58 buah baik
PT25.221.02.FD. | PT25.221.02.FD.248b | Lensa | Biconcave, speris Φ=2,5cm, kaca | 23 buah |  |  |  | JURDIKFIS | 23 baik, 1 rusak
PT25.221.02.FD. | PT25.221.02.FD.248c | Lensa | Biconcave, speris Φ=5,5cm, kaca | 1 buah |  |  |  | JURDIKFIS | belum dilabel
PT25.221.02.FD. | PT25.221.02.FD.248d | Lensa | Biconcave, silindris, resin | 6 buah |  |  |  | JURDIKFIS
PT25.221.02.FD. | PT25.221.02.FD.248e | Lensa | Biconcave, silindris 59x16x10 mm, resin | 1 buah |  |  |  | JURDIKFIS
PT25.221.02.FD. | PT25.221.02.FD.248f | Lensa | Biconcave, silindris tebal 59x18x10 mm, resin | 1 buah |  |  |  | JURDIKFIS
PT25.221.02.FD. | PT25.221.02.FD.248g | Lensa | Biconcave, silindris 59x19x10 mm, resin | 1 buah |  |  |  | JURDIKFIS
PT25.221.02.FD. | PT25.221.02.FD.249a | Lensa | Planconcave, speris Φ=2,5cm, f=10cm, kaca | 6 buah | 254b.5.565 | Glastronik |  | JURDIKFIS
PT25.221.02.FD. | PT25.221.02.FD.249b | Lensa | Planconcave, speris Φ=2,5cm, f=5cm, kaca | 3 buah |  | Glastronik |  | JURDIKFIS | 3 baik
PT25.221.02.FD. | PT25.221.02.FD.249c | Lensa | Planconcave, silindris, resin | 1 buah |  |  |  | JURDIKFIS
PT25.221.02.FD. | PT25.221.02.FD.249d | Lensa | Planconvex, speris Φ=2,5cm, kaca | 8 buah |  |  |  | JURDIKFIS | 8 baik, 1 rusak
PT25.221.02.FD. | PT25.221.02.FD.249e | Lensa | Planconvex, speris Φ=5cm, kaca | 12 buah |  |  |  | JURDIKFIS | 12 baik
PT25.221.02.FD. | PT25.221.02.FD.249e | Lensa | Planconvex, speris Φ=6cm, kaca | 1 buah |  |  |  | JURDIKFIS
PT25.221.02.FD. | PT25.221.02.FD.249f | Lensa | Planconvex, silindris, resin | 7 buah |  |  |  | JURDIKFIS
PT25.221.02.FD. | PT25.221.02.FD.249g | Lensa | Planconvex, silindris, resin, beralas | 1 buah |  |  |  | JURDIKFIS
PT25.221.02.FD. | PT25.221.02.FD.249g | Lensa | Planconvex, silindris, 52 x 26 mm, resin | 1 buah |  |  |  | JURDIKFIS
PT25.221.02.FD. | PT25.221.02.FD.249h | Lensa | Planconvex, silindris tebal 76 x 13 mm, bergagang, resin | 1 buah |  |  |  | JURDIKFIS
PT25.221.02.FD. | PT25.221.02.FD.249h | Lensa | Planconvex, silindris tebal 75 x 15 mm, bergagang, resin | 1 buah |  |  |  | JURDIKFIS
PT25.221.02.FD. | PT25.221.02.FD.249h | Lensa | Planconvex, silindris tebal 60 x 15 mm, bergagang, resin | 1 buah |  |  |  | JURDIKFIS
PT25.221.02.FD. | PT25.221.02.FD.250a | Lensa | convex/concave, speris, Φ=5cm, f=15cm, kaca | 14 buah | 417.A.S.Ik | Glastronik |  | JURDIKFIS | 14 baik
PT25.221.02.FD. | PT25.221.02.FD.250b | Lensa | convex/concave, speris, Φ=6cm, tebal=1cm, kaca | 1 buah |  |  |  | JURDIKFIS | 1 baik
PT25.221.02.FD. | PT25.221.02.FD.250b | Lensa | convex/concave, speris, Φ=6cm, kaca | 1 buah |  |  |  | JURDIKFIS
PT25.221.02.FD. | PT25.221.02.FD.250c | Lensa | convex/concave, speris, Φ=7,5cm, kaca | 2 buah |  |  |  | JURDIKFIS
PT25.221.02.FD. | PT25.221.02.FD.250c | Lensa | convex/concave, speris, Φ=8cm, kaca | 1 buah |  |  |  | JURDIKFIS
PT25.221.02.FD. | PT25.221.02.041.FD-01/06 | Linear Expansion App. |  | 6 set | HY-2 / Cat. No. 127-080 | Shimadzu | GRAINT AID | JICA
PT25.221.02.FD. |  |  | Spirit lamp | 1
PT25.221.02.FD. |  |  | Copper test rod | 1
PT25.221.02.FD. |  |  | Iron test rod | 1
PT25.221.02.FD. |  |  | Brass test rod | 1
PT25.221.02.FD. | PT25.221.02.FD.251a | Lup | Φ=60 mm, kaca; pinggiran lensa plastik hitam; pegangan plastik warna hitam | 6 buah | Glass Magnifying | Trifelo | Rp. 22.500,- | JURDIKFIS
PT25.221.02.FD. | PT25.221.02.FD.251b | Lup | Φ=50 mm, kaca; pinggiran lensa plastik hitam; pegangan plastik warna hitam | 3 buah | Glass Magnifying | Trifelo | Rp. 3.900,- | JURDIKFIS
PT25.221.02.FD. | PT25.221.02.FD.251c | Lup | Φ=75 mm, kaca; pinggiran lensa logam warna silver; pegangan logam warna silver | 1 buah |  |  |  | JURDIKFIS
PT25.221.02.FD. | PT25.221.02.FD.251d | Lup | Φ=65 mm, kaca; pinggiran lensa logam warna silver; pegangan plastik warna hitam | 1 buah
PT25.221.02.FD. | PT25.221.02.082.FD-01/06 | Lux Meter |  | 6 set | NT-1332 / 990106727 | Nakamura | GRAINT AID | JICA
PT25.221.02.FD. |  |  | Handle case | 1
PT25.221.02.FD. |  |  | Photosensor cap | 1
PT25.221.02.FD. | PT25.221.02.FD.252d | Magnet | Bentuk Silinder, Φ=5mm, p=100mm; Besi merah-biru | 14 buah |  |  |  | JURDIKFIS
PT25.221.02.FD. | PT25.221.02.FD.252e | Magnet | Bentuk batang, 60x15mm, Besi merah-biru | 14 buah |  |  |  | JURDIKFIS
PT25.221.02.FD. | PT25.221.02.FD.252a | Magnet | Bentuk U, 11x13x65 mm, Besi, merah biru | 2 buah |  |  |  | JURDIKFIS
PT25.221.02.FD. | PT25.221.02.FD.252b | Magnet | Bentuk U, 33x20x85 mm, Besi, merah biru | 2 buah |  | PUDAK | Rp. 65.000,- | JURDIKFIS
PT25.221.02.FD. | PT25.221.02.042.FD-01/02 | Magnetic Circuit Training Apparatus |  | 2 set | KMC-5NU / Cat. No. 100-092 | Shimadzu | GRAINT AID | JICA
PT25.221.02.FD. |  |  | Exiting power supply | 1
PT25.221.02.FD. |  |  | Magnetic circuit rod and coupling sleeve | 1
PT25.221.02.FD. |  |  | Pure iron sample rod | 2
PT25.221.02.FD. |  |  | Alnico sample rod | 2
PT25.221.02.FD. |  |  | Ferrite sample rod | 2
PT25.221.02.FD. |  |  | Hall element probe | 1
PT25.221.02.FD. |  |  | Banana clip cable | 2
PT25.221.02.FD. |  |  | Exciting coil | 1
PT25.221.02.FD. | PT25.221.02.FD.253a | Manometer terbuka | Dengan dudukan pipa warna biru & kertas skala | 1 buah |  | Glastronik | Rp.123.900,- | JURDIKFIS
PT25.221.02.FD. | PT25.221.02.FD.253b | Manometer terbuka | dengan tabung terbuka atas bawah skala 5-0-5; dudukan pipa warna hitam | 4 buah |  | Glastronik | Rp.123.900,- | JURDIKFIS
PT25.221.02.FD.
PT25.221.02.FD. | PT25.221.02.FD.254a | Medan Magnet disekitar kawat lurus/melingkar (set eksperimen) | Magnetometer beralas kayu; Kumparan 40 lilitan, kawat tembaga, dudukan kumparan dari kayu | 2 unit |  | LFD/YF |  | JURDIKFIS
PT25.221.02.FD. | PT25.221.02.FD.254b | Medan Magnet disekitar kawat lurus/melingkar (set eksperimen) | Magnetometer beralas alumunium; Kumparan 200 lilitan, kawat tembaga, dudukan kumparan alumunium, abu | 1 unit |  | LFD/YF |  | JURDIKFIS
PT25.221.02.FD. | PT25.221.02.FD.254c | Medan Magnet disekitar kawat lurus/melingkar (set eksperimen) | Magnetometer beralas alumunium; Kumparan 40 lilitan, kawat tembaga, dudukan kumparan alumunium, krem | 2 unit |  | LFD/YF |  | JURDIKFIS
PT25.221.02.FD. | PT25.221.02.FD.254d | Medan Magnet disekitar kawat lurus/melingkar (set eksperimen) | Magnetometer beralas alumunium warna hijau; Kumparan 200 lilitan, kawat tembaga, dudukan kumparan alumunium warna biru | 1 unit |  |  |  | JURDIKFIS
PT25.221.02.FD. | PT25.221.02.153.FD-01/01 | Mercury Barometer |  | 1 set | BF-100 / Cat. No. 147-300 | Shimadzu | GRAINT AID | JICA
PT25.221.02.FD. | PT25.221.02.043.FD-01/06 | Mercury Tongs |  | 6 set | Cat. No. C15-6103 | Nakamura | GRAINT AID | JICA
PT25.221.02.FD. | PT25.221.02.105.FD-01/06 | Micro Ammeter |  | 6 set | TM100 / Cat. No. 2-106-0151 |  | GRAINT AID | JICA
PT25.221.02.FD. | PT25.221.02.FD.255a | Mikrometer | 25 mm x 0,01 mm, warna hijau, kotak biru | 6 unit |  | KORI | Rp.296.850,-
PT25.221.02.FD. | PT25.221.02.FD.255b | Mikrometer | 25 mm x 0,01 mm, warna abu, kotak abu | 2 unit |  | Mitutoyo | Rp.296.850,-
PT25.221.02.FD. | PT25.221.02.FD.255c | Mikrometer | 25 mm x 0,01 mm, warna hitam, kotak kayu | 5 unit |  | Pudak Scientific | Rp.296.850,- | HIBAH PRIBADI
PT25.221.02.FD. | PT25.221.02.FD.255c | Mikrometer | 26 mm x 0,01 mm, warna hitam, kotak kayu | 1 unit | Tricle Brand
PT25.221.02.FD. | PT25.221.02.FD.256a | Mistar | Kayu; p=100 cm; kuning | 5 buah |  |  | Rp. 10.000,- | JURDIKFIS
PT25.221.02.FD. | PT25.221.02.FD.256a | Mistar | Kayu; 100x50mm; kuning | 1 buah |  |  |  | JURDIKFIS
PT25.221.02.FD. | PT25.221.02.FD.256b | Mistar | Kayu; p=100 cm; coklat | 1 buah |  | Pudak | Rp.21.000,- | JURDIKFIS
PT25.221.02.FD. | PT25.221.02.FD.256b | Mistar | Kayu; p=100 cm; coklat | 4 buah |  |  | Rp.21.000,- | JURDIKFIS
PT25.221.02.FD. | PT25.221.02.FD.256c | Mistar | Kayu; p=50 cm; coklat | 1 buah |  |  |  | JURDIKFIS
PT25.221.02.FD. | PT25.221.02.FD.256d | Mistar | Kayu; p=100 cm; putih | 3 buah |  |  | Rp.21.000,- | JURDIKFIS
PT25.221.02.FD. | PT25.221.02.FD.257a | Mistar | Alumunium; p=100 cm; putih-merah | 1 buah | FA-52/FP-86 | Pudak |  | JURDIKFIS
PT25.221.02.FD. | PT25.221.02.FD.257b | Mistar | Besi; p=100 cm; skala terkecil 0,5 mm | 3 buah |  |  | Rp. 23.400,- | JURDIKFIS
PT25.221.02.FD. | PT25.221.02.FD.257c | Mistar | Besi; p=100 cm; skala terkecil 0,5 mm | 2 buah |  | Eight |  | JURDIKFIS
PT25.221.02.FD. | PT25.221.02.FD.257d | Mistar | Besi; p=50 cm; skala terkecil 0,5 mm | 4 buah |  | MC (China) | Rp. 9.950,- | JURDIKFIS
PT25.221.02.FD. | PT25.221.02.FD.257e | Mistar | Besi; p=50 cm | 2 buah |  | PS |  | JURDIKFIS
PT25.221.02.FD. | PT25.221.02.FD.257f | Mistar | Besi; p=50 cm | 1 buah |  | Kenko |  | JURDIKFIS
PT25.221.02.FD. | PT25.221.02.FD.257g | Mistar | Besi; p=30 cm | 1 buah |  | Kenko |  | JURDIKFIS
PT25.221.02.FD. | PT25.221.02.FD.257h | Mistar | Besi; p=30 cm | 1 buah |  | V-Tec |  | JURDIKFIS
PT25.221.02.FD. | PT25.221.02.FD.257i | Mistar | plastik; p=30 cm | 2 buah |  | Toyo | Rp. 8.900,- | JURDIKFIS
PT25.221.02.FD. | PT25.221.02.FD.257j | Mistar | Besi; p=30 cm | 1 buah |  | Diamond Biand |  | JURDIKFIS
PT25.221.02.FD. | PT25.221.02.FD.257k | Mistar | Besi; p=20 cm | 1 buah |  |  |  | JURDIKFIS
PT25.221.02.FD. | PT25.221.02.FD.257l | Mistar | Besi; p=15 cm; skala terkecil 0,5 mm | 1 buah |  | Kenko |  | JURDIKFIS
PT25.221.02.FD. | PT25.221.02.FD.258a | Mistar | Plastik; p=60 cm | 2 buah |  | ACC |  | JURDIKFIS
PT25.221.02.FD. | PT25.221.02.FD.258b | Mistar | Plastik; p=60 cm | 1 buah |  | Logarex 22516 |  | JURDIKFIS
PT25.221.02.FD. | PT25.221.02.FD.258c | Mistar | Plastik; p=50 cm | 1 buah |  | Star |  | JURDIKFIS
PT25.221.02.FD. | PT25.221.02.FD.258d | Mistar | Plastik; p=40 cm | 1 buah |  | Butterfly |  | JURDIKFIS
PT25.221.02.FD. | PT25.221.02.FD.258e | Mistar | Plastik; p=40 cm | 1 buah |  |  |  | JURDIKFIS
PT25.221.02.FD. | PT25.221.02.FD.258f | Mistar | Plastik; p=30 cm | 9 buah |  | Butterfly |  | JURDIKFIS
PT25.221.02.FD. | PT25.221.02.FD.258g | Mistar | Plastik; p=30 cm | 1 buah |  | Plus |  | JURDIKFIS
PT25.221.02.FD. | PT25.221.02.FD.258h | Mistar | Plastik; p=30 cm | 1 buah |  | Xiao Qingw Ty-2092 |  | JURDIKFIS
PT25.221.02.FD. | PT25.221.02.FD.258i | Mistar | Plastik; p=30 cm | 1 buah |  | Cherry Rabbit |  | JURDIKFIS
PT25.221.02.FD. | PT25.221.02.FD.258j | Mistar | Plastik; p=20 cm | 4 buah |  | Butterfly |  | JURDIKFIS
PT25.221.02.FD. | PT25.221.02.FD.259 | Mortar & Pestle | Φ=80 mm, Keramik | 2 set |  |  | Rp. 11.500,- | JURDIKFIS
PT25.221.02.FD. | PT25.221.02.FD.260a | Multitester | Analog, casing plastik abu, berikut probe | 3 unit | Tipe YX 360 TRF | Sanwa | Rp. 360.000,- | JURDIKFIS
PT25.221.02.FD. | PT25.221.02.FD.260b | Multitester | Analog, berikut probe | 1 unit | Tipe YX-360 TRN | Sanwa | Rp.104.500,- | JURDIKFIS
PT25.221.02.FD. | PT25.221.02.FD.260c | Multitester | Analog, berikut probe | 3 unit | Tipe KS-268 | Winner | Rp. 52.900,- | JURDIKFIS
PT25.221.02.FD. | PT25.221.02.FD.260d | Multitester | Analog, berikut probe | 1 unit | Tipe VX-78 | Heles | Rp. 75.000,- | JURDIKFIS
PT25.221.02.FD. | PT25.221.02.FD.260e | Multitester | Analog, berikut probe | 1 unit | Tipe SK-300 | Kaise | Rp.104.500,- | JURDIKFIS
PT25.221.02.FD. | PT25.221.02.FD.260f | Multitester | Digital, berikut probe | 2 unit | Tipe DT-830B | Winner | Rp. 50.000,- | JURDIKFIS
PT25.221.02.FD. | PT25.221.02.FD.260g | Multitester | Digital, berikut probe | 1 unit | Tipe CADIK-32 | Giant-Tec Enterprise Corp | Rp. 60.000,- | JURDIKFIS
PT25.221.02.FD. | PT25.221.02.FD.260h | Multitester | Analog, berikut probe, casing hijau | 1 unit | Tipe YX-366 TR | Heles | 134400 | JURDIKFIS
PT25.221.02.FD. | PT25.221.02.FD.261a | Neraca | capacity : 311 gram | 5 unit | Cent- 0 - Gram balance | Florham Park N.J 07932 USA |  | JURDIKFIS
PT25.221.02.FD. | PT25.221.02.FD.261b | Neraca | capacity : 310 gram | 2 unit | Dial- 0 - Gram | Florham Park N.J 07932 USA |  | JURDIKFIS
PT25.221.02.FD. | PT25.221.02.FD.261c | Neraca | capacity : 311 gram | 2 unit | MB-311 Quadruple beam balance | Pudak Scientific | 1435200 | JURDIKFIS
PT25.221.02.FD. | PT25.221.02.FD.261d | Neraca | capacity : 311 gram | 2 unit | MB-311 Quadruple beam balance |  |  | JURDIKFIS
PT25.221.02.FD. | PT25.221.02.FD.262a | Neraca | capacity : 2610 gram | 7 unit | Triple Beam Balance | Florham Park N.J 07932 USA |  | JURDIKFIS
PT25.221.02.FD. | PT25.221.02.FD.262b | Neraca | capacity : 2610 gram | 1 unit | Triple Beam Balance | Pudak Scientific | Rp.1.767.050,- | JURDIKFIS
PT25.221.02.FD. | PT25.221.02.FD.262c | Neraca | capacity : 2610 gram, anak timbangan: 1 kg (2 buah), 500 g (1 buah) | 1 unit | Triple Beam Balance |  |  | JURDIKFIS
PT25.221.02.FD. | PT25.221.02.025.FD-01/05 | Optical Bench Set |  | 5 set | OB-A / Cat. No. 129-010 | Shimadzu | GRAINT AID | JICA
PT25.221.02.FD. |  |  | Carrier | 7 |  |  |  |  | belum dilabel
PT25.221.02.FD. |  |  | Lamp key socket | 2
PT25.221.02.FD. |  |  | Photometer | 1
PT25.221.02.FD. |  |  | Distance measuring rod | 1
PT25.221.02.FD. |  |  | Parallax rod | 1
PT25.221.02.FD. |  |  | Plane mirror | 1
PT25.221.02.FD. |  |  | Scale glass | 2
PT25.221.02.FD. |  |  | Lens holder | 1
PT25.221.02.FD. |  |  | Glass frame | 3
PT25.221.02.FD. |  |  | Stop | 2
PT25.221.02.FD. |  |  | Lens | 1
PT25.221.02.FD. |  |  | Metal round bar | 2
PT25.221.02.FD. |  |  | Light object | 1
PT25.221.02.FD. |  |  | Supporting leg | 2
PT25.221.02.FD. | PT25.221.02.FD.263 | Papan berskala | busur 360 derajat dengan piring pemutar | 2 buah |  | Pudak Scientific
PT25.221.02.FD. | PT25.221.02.FD.264a | Pegas | p=145 mm: baja | 9 buah |  |  | Rp.22.000,- | JURDIKFIS
PT25.221.02.FD. | PT25.221.02.FD.264b | Pegas | p=72 mm: Ø= 15 mm; baja | 8 buah |  |  | Rp. 10.000,- | JURDIKFIS
PT25.221.02.FD. | PT25.221.02.FD.264c | Pegas | p=40 mm: baja | 1 buah |  |  | Rp.22.000,- | JURDIKFIS
PT25.221.02.FD. | PT25.221.02.FD.264d | Pegas | p=80 mm: Ø= 10 mm; baja | 1 buah |  |  | Rp.22.000,- | JURDIKFIS
PT25.221.02.FD. | PT25.221.02.FD.265 | Pembakar spirtus / bunsen | Bahan gelas, dengan tutup dari plastik | 4 buah |  |  | Rp.25.200,- | JURDIKFIS
PT25.221.02.FD. | PT25.221.02.016.FD-01/06 | Pendulum for Resonance |  | 6 set | Cat. No. C-15-4490 | Nakamura | GRAINT AID | JICA
PT25.221.02.FD. |  |  | Iron stand with bolt | 2
PT25.221.02.FD. |  |  | Vertical stand | 1
PT25.221.02.FD. |  |  | Thread stopper | 2
PT25.221.02.FD. |  |  | Vertical ring stopper | 1
PT25.221.02.FD. |  |  | Metal ball with hole | 6
PT25.221.02.FD. |  |  | Thread | 1
PT25.221.02.FD. | PT25.221.02.FD.310 | Penentuan skala termometer set (alat percobaan) | 2 buah termometer alkohol (non skala & skala -10 - 100)terpasang pada papan berskala, bahan acrilic, dilengkapi gantungan | 7 unit |  | Bengkel FPMIPA UPI/RS | Rp. 100.000,- | JURDIKFIS
PT25.221.02.FD. |  | Pengaduk |  | 6 buah
PT25.221.02.FD. | PT25.221.02.FD.267 | Pesawat Atwood | berikut beban 1 pasang, beban tambahan 1 pasang | 4 set |  |  | Rp.3.071.300,- | JURDIKFIS
PT25.221.02.FD. | PT25.221.02.FD.268a | Pipa kaca | p=35 cm; Ø=1,5 cm | 1 buah |  |  |  | JURDIKFIS
PT25.221.02.FD. | PT25.221.02.FD.268a | Pipa kaca | p=30 cm; Ø=1,5 cm | 1 buah |  |  |  | JURDIKFIS
PT25.221.02.FD. | PT25.221.02.FD.268a | Pipa kaca | p=25 cm; Ø=1,5 cm | 1 buah |  |  |  | JURDIKFIS
PT25.221.02.FD. | PT25.221.02.FD.268a | Pipa kaca | p=20 cm; Ø=1,5 cm | 7 buah |  |  |  | JURDIKFIS
PT25.221.02.FD. | PT25.221.02.FD.268b | Pipa kaca | p=50 cm; Ø=0,5 cm | 3 buah |  |  | Rp. 17.500,- | JURDIKFIS
PT25.221.02.FD. | PT25.221.02.FD.269a | Pipa Kapiler | p= 30 cm; Ø=0,2 mm, kaca | 2 buah |  |  | Rp. 17.500,- | JURDIKFIS
PT25.221.02.FD. | PT25.221.02.FD.269b | Pipa Kapiler | 0,9 ml; Ø=0,2 mm, kaca | 1 buah |  |  | Rp. 17.500,- | JURDIKFIS
PT25.221.02.FD. | PT25.221.02.FD.270 | Pipa konveksi kalor | 11 x 17 cm2; Ø=1,5 cm, bahan kaca; Dengan sumbat penutup dari gabus; | 1 buah |  |  | Rp. 17.500,- | JURDIKFIS
PT25.221.02.FD. | PT25.221.02.FD.271a | Plan Paralel | 110x60x20 mm, kaca bening | 7 buah |  |  |  | JURDIKFIS | 4 rusak
PT25.221.02.FD. | PT25.221.02.FD.271a | Plan Paralel | 115x65x20 mm, kaca bening | 1 buah | 40-3 10234 SKR |  |  | JURDIKFIS
PT25.221.02.FD. | PT25.221.02.FD.271a | Plan Paralel | 107x58x20 mm, kaca bening | 3 buah | 44-3 1236 SKR |  |  | JURDIKFIS
PT25.221.02.FD. | PT25.221.02.FD.271b | Plan Paralel | 107x58x20 mm, kaca 1 sisi buram | 1 buah | 44-3 1236 SKR |  |  | JURDIKFIS
PT25.221.02.FD. | PT25.221.02.FD.271c | Plan Paralel | 60x40x17 mm, kaca bening | 1 buah |  |  |  | JURDIKFIS
PT25.221.02.FD. | PT25.221.02.FD.271d | Plan Paralel | resin | 5 buah |  |  |  | JURDIKFIS
PT25.221.02.FD. | PT25.221.02.FD.271d | Plan Paralel | 80x50x10 mm, resin | 1 buah |  |  |  | JURDIKFIS
PT25.221.02.FD. | PT25.221.02.FD.271e | Plan Paralel | 80 x 30 x 20 mm, resin; alas bawah ditempel magnet warna coklat | 1 buah |  |  |  | JURDIKFIS
PT25.221.02.FD. | PT25.221.02.FD.271f | Plan Paralel | 78x50x15 mm, bergagang, resin | 1 buah |  |  |  | JURDIKFIS
PT25.221.02.FD. | PT25.221.02.FD.271f | Plan Paralel | 77x51x13 mm, bergagang, resin | 1 buah |  |  |  | JURDIKFIS
PT25.221.02.FD. | PT25.221.02.088.FD-01/06 | Potentiometer |  | 6 set | PD-83 A / J-10902 | Shimadzu | GRAINT AID | JICA
PT25.221.02.FD. | PT25.221.02.047.FD-01/20 | Power Source | AC or DC~20V 5A | 6 unit | NES-5F / Cat. No. 138-177 | Shimadzu | GRAINT AID | JICA
PT25.221.02.FD. | PT25.221.02.FD.272 | Power Supply | AC/DC, KAL-60, Max 3A | 1 unit | 10013i | Pudak Scientific | Rp. 968.000,- | JURDIKFIS
PT25.221.02.FD. | PT25.221.02.FD.273a | Prisma | 90ox45ox45o; 4x5 4x3,5 4x3,5 cm;t=2,5cm, kaca | 6 buah |  |  |  | JURDIKFIS | 3 rusak
PT25.221.02.FD. |  | Prisma | 90ox45ox45o; 4x6 cm;t=3cm, kaca | 2 buah
PT25.221.02.FD. | PT25.221.02.FD.273a | Prisma | 90ox45ox45o; 6x4, 4x4, 4x4 cm;t=3cm, kaca | 6 buah |  |  | Rp. 75.000,- | JURDIKFIS | 1 rusak
PT25.221.02.FD. | PT25.221.02.FD.273c | Prisma | 90⁰x60⁰x30⁰; 90x45x75x12 mm, bergagang, resin | 1 buah |  |  |  | JURDIKFIS
PT25.221.02.FD. | PT25.221.02.FD.273c | Prisma | 90⁰x45⁰x45⁰; 64x64x90x13 mm, bergagang, resin | 1 buah |  |  |  | JURDIKFIS
PT25.221.02.FD. | PT25.221.02.FD.273d | Prisma | 90⁰x45⁰x45⁰; 65x45x45x10 mm, resin, dua sisi buram | 2 buah |  |  |  | JURDIKFIS
PT25.221.02.FD. | PT25.221.02.FD.273e | Prisma | 90⁰x45⁰x45⁰; 65x45x45x10 mm, resin, dua sisi buram | 1 buah |  |  |  | JURDIKFIS
PT25.221.02.FD. | PT25.221.02.FD.274a | Prisma | 60ox60ox60o; 6x4, 6x4, 6x4 cm; t=5cm, kaca | 2 buah |  |  |  | JURDIKFIS | 3 rusak
PT25.221.02.FD. | PT25.221.02.FD.274a | Prisma | 60ox60ox60o; 5x5, 5x5, 5x5 cm; t=4cm, kaca | 2 buah |  |  |  | JURDIKFIS | 1 rusak
PT25.221.02.FD. | PT25.221.02.FD.274a | Prisma | 60ox60ox60o; 4x3, 4x3, 4x3 cm; t=3cm, kaca | 0 buah |  |  |  | JURDIKFIS | 4 rusak
PT25.221.02.FD. | PT25.221.02.FD.274a | Prisma | 60ox60ox60o; 3,5x3 3,5x3 3,5x3 cm; t=3cm, kaca | 4 buah |  |  |  | JURDIKFIS | 1 rusak
PT25.221.02.FD. | PT25.221.02.FD.274a | Prisma | 60ox60ox60o; 51x13 51x13 51x13 mm; t=15cm, resin | 6 buah |  |  |  | JURDIKFIS
PT25.221.02.FD. | PT25.221.02.FD.274b | Prisma | 55⁰x75⁰x55⁰; 55x45x45x10 mm, resin, dua sisi buram | 2 buah |  |  |  | JURDIKFIS
PT25.221.02.FD. | PT25.221.02.FD.274c | Prisma | 60⁰x60⁰x60⁰64x64x64x13 mm, bergagang, resin | 1 buah |  |  |  | JURDIKFIS
PT25.221.02.FD. | PT25.221.02.FD.274d | Prisma | 60⁰x60⁰x60⁰; 63x63x63x10 mm, resin | 3 buah |  |  |  | JURDIKFIS
PT25.221.02.FD. | PT25.221.02.FD.273b | Prisma | 90ox60ox30o; 80 x 80 x 92 x 20 mm, resin, alas bawah ditempel magnet warna coklat | 1 buah |  |  |  | JURDIKFIS
PT25.221.02.FD. | PT25.221.02.FD.273b | Prisma | 90⁰x45⁰x45⁰; 82x55x55x20 mm, resin, alas bawah ditempel magnet warna coklat | 1 buah |  |  |  | JURDIKFIS
PT25.221.02.FD. | PT25.221.02.017.FD-01/06 | Pulley Set |  | 5 set | P-6N / Cat. No. C15-1100 | Nakamura | GRAINT AID | JICA
PT25.221.02.FD. |  |  | Single pulley | 2
PT25.221.02.FD. |  |  | Double pulley | 2
PT25.221.02.FD. |  |  | Spring | 2
PT25.221.02.FD. |  |  | Weight | 2
PT25.221.02.FD. |  |  | Weight | 2
PT25.221.02.FD. | PT25.221.02.FD.275 | Rak tabung reaksi | bahan kayu | 1 buah |  |  | Rp. 65.050,- | JURDIKFIS
PT25.221.02.FD. | PT25.221.02.FD.276 | Rangkaian RLC | kotak pvc abu | 6 unit |  | LFD/AA | Rp. 451.583,- | JURDIKFIS
PT25.221.02.FD. | PT25.221.02.FD.277a | Raybox / Kotak Cahaya | bahan dari logam warna abu; lampu 35 W, Maksimal 12 V, | 2 unit | REG. Design 880412 patent No 806896 | Griffin G.T. Britain |  | JURDIKFIS
PT25.221.02.FD. | PT25.221.02.FD.277b | Raybox / Kotak Cahaya | bahan dari plastik warna hitam; lampu 24 W, Maksimal 12 V, | 1 unit |  | Pudak Scientific | Rp. 510.300,- | JURDIKFIS
PT25.221.02.FD. | PT25.221.02.101.FD-01/06 | Sliding Microscope |  | 6 set | 610 / 3350 | Shibuya Optical | GRAINT AID | JICA
PT25.221.02.FD. |  |  | Leveling base | 3
PT25.221.02.FD. |  |  | Wooden case | 1
PT25.221.02.FD. |  |  | Handling tools | 1
PT25.221.02.FD. | PT25.221.02.102.FD-01/06 | Reading Telescope |  | 6 set | LT1 / 3390 | Nakamura | GRAINT AID | JICA
PT25.221.02.FD. |  |  | Telescope | 1
PT25.221.02.FD. |  |  | Scale support | 1
PT25.221.02.FD. |  |  | Support rod | 1
PT25.221.02.FD. |  |  | Support post | 1
PT25.221.02.FD. |  |  | Scale | 1
PT25.221.02.FD. | PT25.221.02.089.FD-01/06 | Regulated Power Supply 10 KW |  | 1 | ST-10KW | Nippon Keidensi Works Ltd | GRAINT AID | JICA
PT25.221.02.FD. | PT25.221.02.090.FD-01/06 | Resistance Box |  | 6 set | NR-ST / Cat. No. A05-7450 | Nakamura | GRAINT AID | JICA
PT25.221.02.FD. | PT25.221.02.FD.278a | Resistance Substitution | 14 terminal, hambatan Keramik, dudukan dari kayu | 8 unit |  | LFD/YF |  | JURDIKFIS
PT25.221.02.FD. | PT25.221.02.FD.278b | Resistance Substitution | 5 terminal, hambatan keramik, dudukan dari kayu | 0 |  | LFD/YF |  | JURDIKFIS
PT25.221.02.FD. | PT25.221.02.FD.279 | Resistance Substitution Box | 32 terminal, kotak hambatan dari plat seng | 5 unit |  |  |  | JURDIKFIS
PT25.221.02.FD. | PT25.221.02.FD.280 | Resonansi Kolom Udara (set eksperimen) | Tabung kaca dengan skala 0 - 100ml, dengan dudukan statif dan set audio | 3 unit |  |  | Rp.454.600,- | JURDIKFIS
PT25.221.02.FD. | PT25.221.02.048.FD-01/06 | Revolving Magnetic Field Appartus |  | 6 set | Cat. No. B10-4900 | Nakamura | GRAINT AID | JICA
PT25.221.02.FD. |  |  | Rotary conductor support plate for magnetic needle | 1
PT25.221.02.FD. |  |  | Support column | 1
PT25.221.02.FD. |  |  | Alumunium rotary conductor | 1
PT25.221.02.FD. |  |  | Barlow conductor | 1
PT25.221.02.FD. |  |  | U shape magnet | 1
PT25.221.02.FD. |  |  | Support tool with clamp and twist back hook | 1
PT25.221.02.FD. |  |  | Copper rotary disc | 1
PT25.221.02.FD. |  |  | Rotation base with handle | 1
PT25.221.02.FD. | PT25.221.02.FD.281a | Rheostat | 1 A, 100 Ω | 5 unit |  | Parco | Rp. 195.000,- | JURDIKFIS
PT25.221.02.FD. | PT25.221.02.FD.281b | Rheostat | 4 A, 10 Ω | 2 unit |  | Parco | Rp. 225.000,- | JURDIKFIS
PT25.221.02.FD. | PT25.221.02.FD.281c | Rheostat | 2 A, 100 Ω | 1 unit |  | Parco | Rp. 225.000,- | JURDIKFIS
PT25.221.02.FD. | PT25.221.02.FD.281d | Rheostat | 2 A, 100 Ω | 4 unit |  |  | Rp. 225.000,- | JURDIKFIS
PT25.221.02.FD. | PT25.221.02.FD.281e | Rheostat | 11 Ω | 6 unit |  |  |  | JURDIKFIS
PT25.221.02.FD. | PT25.221.02.FD.281f | Rheostat | 42 Ω | 1 unit |  |  |  | JURDIKFIS
PT25.221.02.FD. | PT25.221.02.FD.281g | Rheostat | 2 A, 11 Ω | 4 unit |  | Japson |  | JURDIKFIS
PT25.221.02.FD. | PT25.221.02.FD.281h | Rheostat | 1 A, 42 Ω | 3 unit |  | Pudak Scientific |  | JURDIKFIS
PT25.221.02.FD. | PT25.221.02.FD.281i | Rheostat | 1-6 A, 100 Ω | 3 unit |  | Parco |  | JURDIKFIS
PT25.221.02.FD. | PT25.221.02.FD.322a | Rol Meter | 3 meter 16 mm | 2 buah |  | Tomeko
PT25.221.02.FD. | PT25.221.02.FD.322b | Rol Meter | 3 meter 19 mm | 3 buah |  | ATS
PT25.221.02.FD. | PT25.221.02.FD.322f | Rol Meter | 4 meter 19 mm | 1 buah |  | ATC
PT25.221.02.FD. | PT25.221.02.FD.322c | Rol Meter | 5 meter x 16 ft | 1 buah |  | HPP
PT25.221.02.FD. | PT25.221.02.FD.322d | Rol Meter | 5 meter 19 mm | 2 buah |  | ATC
PT25.221.02.FD. | PT25.221.02.FD.322e | Rol Meter | 5 meter 19 mm | 1 buah |  | XP TOOL
PT25.221.02.FD. | PT25.221.02.FD.283a | Saklar | 1 swicth/tunggal, pvc, dudukan kayu | 24 buah |  |  |  | JURDIKFIS | saklar berwarna putih (1 buah) rusak (24/10/16)
PT25.221.02.FD. | PT25.221.02.FD.283b | Saklar | 2 switch/ganda, pvc, dudukan kayu | 19 buah |  |  |  | JURDIKFIS | Saklar berwarna hitam (1 buah) rusak (24/10/16)
PT25.221.02.FD. | PT25.221.02.FD.282 | Saklar box | Reversing, box kayu | 16,,,, unit |  | LFD/YF | 50000 | JURDIKFIS
PT25.221.02.FD. | PT25.221.02.018.FD-01/06 | Screw Gauge Micrometer |  | 6 set |  | Mitutoyo | GRAINT AID | JICA
PT25.221.02.FD. | PT25.221.02.049.FD-01/06 | Semiconductor Laser Oscillator (Red-635 nm) | Output 1µW | 3 set | DLM-8S / Cat. No. 2-125-1526 | Uchida Yoko | GRAINT AID | JICA
PT25.221.02.FD. | PT25.221.02.FD.286a | Silinder berongga | Berpengait, kuningan | 6 buah |  |  |  | JURDIKFIS
PT25.221.02.FD. | PT25.221.02.FD.286b | Silinder berongga | kuningan | 2 buah |  |  |  | JURDIKFIS
PT25.221.02.FD. | PT25.221.02.FD.286c | Silinder berongga | 90 gr, Φ 2,5 cm, kuningan | 5 buah |  |  |  | JURDIKFIS
PT25.221.02.FD. | PT25.221.02.FD.287a | Silinder pejal | 120 gr, Φ 1,90 cm, kuningan | 1 buah |  |  |  | JURDIKFIS
PT25.221.02.FD. | PT25.221.02.FD.287a | Silinder pejal | 110 gr, Φ 1,90 cm, kuningan | 1 buah |  |  |  | JURDIKFIS
PT25.221.02.FD. | PT25.221.02.FD.287a | Silinder pejal | 100 gr, Φ 1,90 cm, kuningan | 1 buah |  |  |  | JURDIKFIS
PT25.221.02.FD. | PT25.221.02.FD.287a | Silinder pejal | 100 gr, Φ 3,8 cm, kuningan | 1 buah |  |  |  | JURDIKFIS
PT25.221.02.FD. | PT25.221.02.FD.287a | Silinder pejal | 80 gr, Φ 1,90 cm, kuningan | 1 buah |  |  |  | JURDIKFIS
PT25.221.02.FD. | PT25.221.02.FD.287b | Silinder pejal | 120 gr, Φ 1,90 cm, besi | 1 buah |  |  |  | JURDIKFIS
PT25.221.02.FD. | PT25.221.02.FD.287b | Silinder pejal | 110 gr, Φ 1,90 cm, besi | 1 buah |  |  |  | JURDIKFIS
PT25.221.02.FD. | PT25.221.02.FD.287b | Silinder pejal | 100 gr, Φ 1,90 cm, besi | 1 buah |  |  |  | JURDIKFIS
PT25.221.02.FD. | PT25.221.02.FD.287b | Silinder pejal | 65 gr, Φ 1,90 cm, besi | 1 buah |  |  |  | JURDIKFIS
PT25.221.02.FD. | PT25.221.02.FD.287b | Silinder pejal | 55 gr, Φ 1,90 cm, besi | 1 buah |  |  |  | JURDIKFIS
PT25.221.02.FD. | PT25.221.02.FD.287b | Silinder pejal | 50 gr, Φ 3,00 cm, besi | 1 buah |  |  |  | JURDIKFIS
PT25.221.02.FD. | PT25.221.02.FD.287b | Silinder pejal | 18 gr, Φ 1,00 cm, besi | 4 buah |  |  |  | JURDIKFIS
PT25.221.02.FD. | PT25.221.02.FD.287c | Silinder pejal | 35 gr, Φ 1,90 cm, kuningan | 1 buah |  |  |  | JURDIKFIS
PT25.221.02.FD. | PT25.221.02.FD.287c | Silinder pejal | 25 gr, Φ 1,90 cm, kuningan | 1 buah |  |  |  | JURDIKFIS
PT25.221.02.FD. | PT25.221.02.FD.287c | Silinder pejal | 20 gr, Φ = 1,00 cm, kuningan | 5 buah |  |  |  | JURDIKFIS
PT25.221.02.FD. | PT25.221.02.FD.287d | Silinder pejal | 20 gr, Φ 1,00 cm, tembaga | 2 buah |  |  |  | JURDIKFIS
PT25.221.02.FD. | PT25.221.02.FD.287e | Silinder pejal | 6 gr, Φ 1,00 cm, alumunium | 4 buah |  |  |  | JURDIKFIS
PT25.221.02.FD. | PT25.221.02.FD.288 | Silinder pejal/ Soft Iron Rod | batang silinder p=15 cm Φ= 0,9 cm; besi warna merah | 3 buah | 211. S.SGI | Glastronik |  | JURDIKFIS
PT25.221.02.FD. | PT25.221.02.FD.289a | Slinki Longitudinal | Kawat baja pipih; Ø kumparan ± 75mm; p=100mm; | 4 buah |  | Pudak Scientific | Rp.157.700,- | JURDIKFIS
PT25.221.02.FD. | PT25.221.02.FD.289b | Slinki Longitudinal | Kawat baja pipih; Ø kumparan ± 80mm; p=130mm; | 2 buah |  | SHINCO |  | JURDIKFIS
PT25.221.02.FD. | PT25.221.02.FD.289c | Slinki Longitudinal | Kawat baja pipih; Ø kumparan ± 75mm; p=60mm; | 1 buah |  |  |  | JURDIKFIS | 2 buah rusak
PT25.221.02.FD. | PT25.221.02.FD.012 | Slinki Helical Spring | Kawat baja pipih; Ø kumparan ± 75mm; p=120mm; | 2 buah |  | Nakamura Scientific |  | JURDIKFIS
PT25.221.02.FD. | PT25.221.02.FD.290a | Slinki Transversal |  | 1 buah |  |  |  | JURDIKFIS
PT25.221.02.FD. | PT25.221.02.FD.290b | Slinki Transversal | Kawat baja pipih; Ø kumparan ± 22mm; p=180mm; | 2 buah |  |  |  | JURDIKFIS
PT25.221.02.FD. | PT25.221.02.050.FD-01/06 | Sonometer |  | 6 set | SM-100N / Cat. No. C15-8201 | Nakamura | GRAINT AID | JICA
PT25.221.02.FD. | PT25.221.02.100.FD-01/02 | Spectroscope |  | 2 set | KB-2 / Cat. No. 129-350 | Shimadzu | GRAINT AID | JICA
PT25.221.02.FD. | PT25.221.02.FD.291a | Sperometer | Skala maksimal = 30 mm | 1 buah |  |  | Rp.502.700,- | JURDIKFIS
PT25.221.02.FD. | PT25.221.02.FD.291b | Sperometer | Skala maksimal = 5 mm | 3 buah |  |  | Rp.502.700,- | JURDIKFIS
PT25.221.02.FD. | PT25.221.02.020.FD-01/06 | Spring Pendulum Set |  | 4 set
PT25.221.02.FD. | PT25.221.02.FD.292a | Stand Base | Bentuk A; 28x28 cm; Besi warna silver | 3 buah | 4109.01 | Pudak Scientific |  | JURDIKFIS
PT25.221.02.FD. | PT25.221.02.FD.292a | Stand Base | Bentuk A;19 x 19 cm; Besi warna silver | 2 buah |  |  |  | JURDIKFIS
PT25.221.02.FD. | PT25.221.02.FD.292b | Stand Base | Bentuk A;19 x 19 cm; Besi warna hitam | 1 buah |  |  |  | JURDIKFIS
PT25.221.02.FD. | PT25.221.02.FD.292c | Stand Base | Bentuk A;14,6 x 14,6 cm; Besi warna abu-abu | 1 buah |  |  |  | JURDIKFIS
PT25.221.02.FD. | PT25.221.02.FD.292d | Stand Base | Bentuk segi empat; 14,4 x 21 cm; Besi warna abu-abu | 1 buah |  |  |  | JURDIKFIS
PT25.221.02.FD. | PT25.221.02.FD.292e | Stand Base | Bentuk balok; 6x6x5 cm; Besi warna hitam | 4 buah |  |  |  | JURDIKFIS
PT25.221.02.FD. | PT25.221.02.FD.293a | Statif | p=120 cm; standbase bentuk A, besi warna abu | 4 buah |  |  |  | JURDIKFIS
PT25.221.02.FD. | PT25.221.02.FD.293b | Statif | p=105 cm; standbase bentuk A, besi warna hitam | 4 buah |  |  |  | JURDIKFIS
PT25.221.02.FD. | PT25.221.02.FD.293a | Statif | p=102 cm; standbase bentuk A, besi warna abu | 1 buah |  |  |  | JURDIKFIS
PT25.221.02.FD. | PT25.221.02.FD.293c | Statif | p=102 cm; standbase tripod, besi warna hitam | 1 buah |  |  |  | JURDIKFIS
PT25.221.02.FD. | PT25.221.02.FD.293d | Statif | p=100 cm; standbase bentuk segiempat, besi | 3 buah |  |  |  | JURDIKFIS
PT25.221.02.FD. | PT25.221.02.FD.293e | Statif | p=73 cm; standbase bentuk A, besi warna abu | 1 buah |  |  |  | JURDIKFIS
PT25.221.02.FD. | PT25.221.02.FD.293e | Statif | p=66 cm; standbase bentuk A, besi warna abu | 1 buah |  |  |  | JURDIKFIS
PT25.221.02.FD. | PT25.221.02.FD.293f | Statif | p=74 cm; Standbase segiempat, besi, hitam | 6 buah |  |  |  | JURDIKFIS
PT25.221.02.FD. | PT25.221.02.FD.293f | Statif | p=60 cm; besi, standbase segiempat, hitam | 2 buah |  |  | Rp. 40.000,- | JURDIKFIS
PT25.221.02.FD. | PT25.221.02.FD.293g | Statif | p=60 cm; standbase bentuk A, besi, hitam | 1 buah |  |  |  | JURDIKFIS
PT25.221.02.FD. | PT25.221.02.FD.293h | Statif | p=58,5 cm; besi, standbase segi empat, coklat | 5 buah |  |  | Rp. 37.500,- | JURDIKFIS
PT25.221.02.FD. | PT25.221.02.051.FD-01/05 | Step down Transformer | 2 kVA, 0~220V | 5 set | SD-2610M | Matsunaga | GRAINT AID | JICA
PT25.221.02.FD. | PT25.221.02.021.FD-01/05 | Stop Clock, LED |  | 5 set | TS-10 / Cat. No. 2-104-0361 | Uchida | GRAINT AID | JICA
PT25.221.02.FD. | PT25.221.02.FD.294a | Stopwatch | Digital, hitam | 7 buah | KK-613D |  | Rp. 10.000,- | JURDIKFIS | 7 baik
PT25.221.02.FD. | PT25.221.02.FD.294b | Stopwatch | Digital, Abu | 1 buah | KK-611A | KENKO |  | JURDIKFIS | 1 baik, 5 rusak dan dimusnahkan
PT25.221.02.FD. |  | Stopwatch | Digital, hijau | 1 buah |  | Presical |  |  | baik
PT25.221.02.FD. | PT25.221.02.FD.294c | Stopwatch | Digital, biru | 2 buah |  | Esa dan Persical |  | JURDIKFIS | 2 baik
PT25.221.02.FD. | PT25.221.02.FD.295 | Stopwatch | Analog, 1 knop; box putih | 2 buah | Diamond, 504 SKR |  | Rp. 250.000,- | JURDIKFIS
PT25.221.02.FD. | PT25.221.02.FD.295 | Stopwatch | Analog, 1 knop; box hitam | 2 buah |  | Pudak Scientific | Rp.526.125,- | JURDIKFIS
PT25.221.02.FD. |  | Syringe | 5 cc/ml 22 G x 1⅟2'' (0,70 x 38 mm) | 6 buah | Terumo syringe | TERUMO (PHILIPPINES)CORPORATION
PT25.221.02.FD. | PT25.221.02.021.FD-01/06 | Stroboscope Lamp |  | 5 set | MS-230D-SLA-152A / 91090040 | Sugawara Lab. Inc. | GRAINT AID | JICA
PT25.221.02.FD. | PT25.221.02.FD.296 | Tabung pancur |  | 1 buah |  |  |  | JURDIKFIS
PT25.221.02.FD. | PT25.221.02.FD.297a | Tabung reaksi | p=35 cm | 1 buah |  |  |  | JURDIKFIS
PT25.221.02.FD. | PT25.221.02.FD.297a | Tabung reaksi | p=30 cm | 1 buah |  |  |  | JURDIKFIS
PT25.221.02.FD. | PT25.221.02.FD.297a | Tabung reaksi | p=25 cm | 1 buah |  |  |  | JURDIKFIS
PT25.221.02.FD. | PT25.221.02.FD.297a | Tabung reaksi | p=16 cm | 2 buah |  |  |  | JURDIKFIS
PT25.221.02.FD. | PT25.221.02.FD.297a | Tabung reaksi | p=15 cm | 4 buah |  |  | Rp.12.250,- | JURDIKFIS
PT25.221.02.FD. | PT25.221.02.FD.297b | Tabung reaksi | p=12 cm | 1 buah | TE-32 | Iwaki Pyrex | Rp.7.100,- | JURDIKFIS
PT25.221.02.FD. | PT25.221.02.FD.297a | Tabung reaksi | p=10 cm | 6 buah |  |  | Rp.2.250,- | JURDIKFIS
PT25.221.02.FD. | PT25.221.02.FD.297b | Tabung reaksi | p=7,5 cm | 1 buah | TE-32 | Iwaki Pyrex | Rp.4.600,- | JURDIKFIS
PT25.221.02.FD. | PT25.221.02.FD.297a | Tabung reaksi | p=5 cm | 4 buah |  |  |  | JURDIKFIS
PT25.221.02.FD. | PT25.221.02.FD.298a | Tabung Viskositas | Ø=12,5 cm; t=45cm; kaca | 2 buah |  |  |  | JURDIKFIS
PT25.221.02.FD. | PT25.221.02.FD.298b | Tabung Viskositas | Ø=95 mm; t=88cm; Resin | 1 buah |  |  |  | JURDIKFIS
PT25.221.02.FD. | PT25.221.02.FD.299a | Termometer | Alkohol, -10 - 110 ⁰ C; skala 1/1 | 5 buah |  | C.V SOPHIA / C.V. Prima Medicha | Rp. 12.000,- | JURDIKFIS
PT25.221.02.FD. |  | Termometer | Alkohol, 0 - 150 ⁰ C; skala 1/1 | 1 buah
PT25.221.02.FD. | PT25.221.02.FD.299b | Termometer | Alkohol, 0 - 100 ⁰ C; skala 1/1 | 13 buah |  | C.V SOPHIA |  | JURDIKFIS
PT25.221.02.FD. | PT25.221.02.FD.299e | Termometer | Alkohol, 0 - 250⁰ F; skala 1/1 | 2 buah
PT25.221.02.FD. | PT25.221.02.FD.299c | Termometer | Alkohol, tanpa skala | 4 buah |  | Pudak Scientific | Rp.30.000,- | JURDIKFIS
PT25.221.02.FD. | PT25.221.02.FD.299d | Termometer | Alkohol, -20 - 100⁰ C; Skala 1/1 | 1 buah |  | SAKURA |  | JURDIKFIS
PT25.221.02.FD. | PT25.221.02.FD.299e | Termometer | Raksa, 0 - 360⁰ C; Skala 1/2 | 3 buah |  |  |  | JURDIKFIS
PT25.221.02.FD. | PT25.221.02.FD.299f | Termometer | Raksa, 0 - 300⁰ C; Skala 1/2 | 6 buah |  |  |  | JURDIKFIS
PT25.221.02.FD. | PT25.221.02.FD.299g | Termometer | Raksa, -10 - 100⁰ C; Skala 1/1 | 6 buah |  | Pudak Scientific | Rp.37.150,- | JURDIKFIS
PT25.221.02.FD. |  | Termometer | Raksa, 10 - 250⁰ C | 5 buah
PT25.221.02.FD. |  | Termometer | Raksa, 0 - 50⁰ C | 3 buah
PT25.221.02.FD. |  | Termometer | Raksa, 0 - 160⁰ C | 6 buah
PT25.221.02.FD. |  | Termometer | Raksa, -10 - 150⁰ C | 3 buah
PT25.221.02.FD. | PT25.221.02.FD.299h | Termometer | Digital | 10 buah |  |  |  |  | 10 baik
PT25.221.02.FD. | PT25.221.02.052.FD-01/04 | Thermometer |  | 4 set |  | Matsunaga | GRAINT AID | JICA
PT25.221.02.FD. | PT25.221.02.053.FD-01/04 | Thermometer |  | 4 set |  | Matsunaga | GRAINT AID | JICA
PT25.221.02.FD. | PT25.221.02.FD.300a | Ticker timer | 6V: AC/DC: ppc (hitam) | 6 buah | FME-66 | Pudak Scientific | Rp. 146.900,- | JURDIKFIS
PT25.221.02.FD. | PT25.221.02.FD.300b | Ticker timer | 6V: AC/DC: Aluminium | 6 buah | FME-66 (FP-10a) | Pudak Scientific | Rp.247.850,- | JURDIKFIS
PT25.221.02.FD. | PT25.221.02.FD.300c | Ticker timer | 6 V: AC/DC: Aluminium | 7 buah |  | Pudak Scientific | Rp.247.850,- | JURDIKFIS
PT25.221.02.FD. | PT25.221.02.FD.300d | Ticker timer | 3 V: AC: besi | 3 buah |  |  |  | JURDIKFIS
PT25.221.02.FD. | PT25.221.02.FD.301a | Trapezoidal | resin | 2 buah |  |  |  | JURDIKFIS
PT25.221.02.FD. | PT25.221.02.FD.301b | Trapezoidal | 99 x 40 x 60 x 56 x 10 mm, resin | 1 buah |  |  |  | JURDIKFIS
PT25.221.02.FD. | PT25.221.02.140.FD-01/01 | Tuning Fork, Doppler | 2000 Hz | 1 set | 130-077 / Cat. No. 130-077 | Shimadzu | GRAINT AID | JICA
PT25.221.02.FD. | PT25.221.02.144.FD-01/02 | U Shape Magnet |  | 2 set | UM-101 | Shimadzu | GRAINT AID | JICA
PT25.221.02.FD. | PT25.221.02.054.FD-01/02 | Vacuum Pump |  | 2 set | G-25SA / Cat. No. 226-218 | Shimadzu | GRAINT AID | JICA
PT25.221.02.FD. | PT25.221.02.055.FD-01/05 | Variety of Lens |  | 4 set | NG-6 / Caat. No. 2-215-5530 | Uchida | GRAINT AID | JICA | 4 baik, 1 rusak
PT25.221.02.FD. | PT25.221.02.023.FD-01/03 | Vernier caliper |  | 3 set | MS-20 / LIC. 564129 | NSK | GRAINT AID | JICA
PT25.221.02.FD. | PT25.221.02.FD.302c | Vibrator | AC, Acrilic | 3 unit |  | LFD/YF |  | JURDIKFIS
PT25.221.02.FD. | PT25.221.02.FD.302b | Vibrator | AC, kotak kayu | 4 unit |  | LFD/YF | Rp. 361.400,- | JURDIKFIS
PT25.221.02.FD. | PT25.221.02.FD.303 | Vibrator + Audio generator | AC, kotak Seng hitam | 1 unit |  | LFD/YF | Rp.352.500,- | JURDIKFIS
PT25.221.02.FD. | PT25.221.02.056.FD-01/06 | Viscosity Measuring Equipment |  | 6 set | Redwood / Cat. No. 143-260 | Shimadzu | GRAINT AID | JICA
PT25.221.02.FD. | PT25.221.02.FD.304 | Viskositas zat cair (set eksperimen) | Tabung kaca (45x12,5cm) disertai bola materi dari resin ( @ 10 buah) | 3 set |  |  |  | JURDIKFIS
PT25.221.02.FD. | PT25.221.02.FD.305a | Voltmeter | AC/DC, 0-15 V, | 7 buah | Tipe CR 45 clas 22.45 Reg 271.488 | Heles | Rp. 95.000,- | JURDIKFIS
PT25.221.02.FD. | PT25.221.02.FD.305b | Voltmeter | AC/DC 0-30 V, | 1 buah | Tipe CR 45 clas 22.45 Reg 271.488 | Heles | Rp. 95.000,- | JURDIKFIS
PT25.221.02.FD. | PT25.221.02.FD.305c | Voltmeter | AC, digital; dilengkapi adaptor | 6 unit |  | Rakitan /YZ | Rp. 150.000,- | belum | satu buah rusak (belum dilabel) (31/10/2016)
PT25.221.02.FD. | PT25.221.02.057.FD-01/05 | Water Calorimeter |  | 5 set | WH-B/SH-3N / Cat. No. C15-7601/7650 | Nakamura | GRAINT AID | JICA
PT25.221.02.FD. | PT25.221.02.FD.306a | Water Pass | Handy Level; hitam-hijau | 4 buah |  |  | Rp. 7.700,- | JURDIKFIS
PT25.221.02.FD. | PT25.221.02.FD.306b | Water Pass | Mata Kucing; hitam-putih | 6 buah |  |  | Rp. 55.000,- | JURDIKFIS
PT25.221.02.FD. | PT25.221.02.024.FD-01/06 | Weight set for spring |  | 6 set | FW-3 / Cat. No. 121-231 | Shimadzu | GRAINT AID | JICA
PT25.221.02.FD. | PT25.221.02.FD.307 | Weston standar sel | casing besi + pvc, hitam | 1 buah | 4 N0. 1277 | NEWARK USA |  | JURDIKFIS
PT25.221.02.FD. | PT25.221.02.FD.308 | Weston standar sel | Tersimpan dalam kotak kayu | 2 buah |  | fisika UPI |  | JURDIKFIS
PT25.221.02.FD. | PT25.221.02.095.FD-01/05 | Wheatstone Bridge |  | 5 set | BD-62A / J10700 | Shimadzu | GRAINT AID | JICA
PT25.221.02.FD. | PT25.221.02.FD.311 | Piring Beban (percobaan Hukum Melde) | Alumunium, Ø = 4 cm | 9 buah |  | LFD/RS |  | JURDIKFIS
PT25.221.02.FD. | PT25.221.02.FD.312 | Neraca digital/Electronic balance |  | 2 buah |  |  |  |  | belum dilabel (31/10/2016)
PT25.221.02.FD. | PT25.221.02.102.FD.313 | Audio generator |  | 2 buah
PT25.221.02.FD. | PT25.221.02.102.FD.314 | Kekekalan Energi (set eksperimen) |  | 4 buah